## ASP
no. De parte | LOTE | CADUCIDAD | DESCRIPCION | CANTIDAD | UBICACION | PRESENTACION | Estado | Notas | DESCRIPCION_VERIFICADA | CAMBIO
10144.0 | 25K008 | 2026-11-01 00:00:00 |  | 15 |  | CAJA/2 PIEZAS | En stock |  | CASSETTE STERRAD (H2O2) PARA SISTEMA STERRAD 100NX | RELLENADA
10144.0 | 25L006 | 2026-12-03 00:00:00 |  | 1 |  | CAJA/2 PIEZAS | Temporalmente no disponible |  | CASSETTE STERRAD (H2O2) PARA SISTEMA STERRAD 100NX | RELLENADA
10144.0 | 26C002 | 2027-03-14 00:00:00 |  | 1 |  | CAJA/2 PIEZAS | Se debe volver a comprar |  | CASSETTE STERRAD (H2O2) PARA SISTEMA STERRAD 100NX | RELLENADA
10144.0 | 26D006 | 2027-04-02 00:00:00 |  | 6 |  | CAJA/2 PIEZAS | Agotado |  | CASSETTE STERRAD (H2O2) PARA SISTEMA STERRAD 100NX | RELLENADA
10144.0 | 26D011 | 2027-04-23 00:00:00 |  | 8 |  | CAJA/2 PIEZAS |  |  | CASSETTE STERRAD (H2O2) PARA SISTEMA STERRAD 100NX | RELLENADA
10144.0 | 24G014 | 2025-07-06 00:00:00 |  | 11 |  | CAJA/2 PIEZAS |  |  |  |  | CASSETTE STERRAD (H2O2) PARA SISTEMA STERRAD 100NX | RELLENADA
10144.0 | 25D022 | 2026-04-10 00:00:00 |  | 10 |  | CAJA/2 PIEZAS |  |  | CASSETTE STERRAD (H2O2) PARA SISTEMA STERRAD 100NX | RELLENADA
10144.0 | 25D001 | 2026-01-30 00:00:00 |  | 8 |  |  |  |  | CASSETTE STERRAD (H2O2) PARA SISTEMA STERRAD 100NX | RELLENADA
10144.0 | 25C039 | 2026-03-28 00:00:00 |  | 3 |  |  |  |  | CASSETTE STERRAD (H2O2) PARA SISTEMA STERRAD 100NX | RELLENADA
10144.0 | 25H026 | 2026-08-24 00:00:00 |  | 3 |  |  |  |  | CASSETTE STERRAD (H2O2) PARA SISTEMA STERRAD 100NX | RELLENADA
10144.0 | 23E007 | 2024-05-04 00:00:00 |  | 1 |  |  |  |  | CASSETTE STERRAD (H2O2) PARA SISTEMA STERRAD 100NX | RELLENADA
10144.0 | 25I004 | 2026-08-30 00:00:00 |  | 1 |  |  |  |  | CASSETTE STERRAD (H2O2) PARA SISTEMA STERRAD 100NX | RELLENADA
10144.0 | 24D030 | 2025-04-24 00:00:00 |  | 2 |  |  |  |  | CASSETTE STERRAD (H2O2) PARA SISTEMA STERRAD 100NX | RELLENADA
12420.0 | 3274832799 | 2026-11-03 00:00:00 | Roll TYVEK 200mmx70 | 2 |  |  |  |  | ROLLO TYVEK 200mm x 70m | UNIFICADA
12420.0 | 3274932800 | 2026-11-04 00:00:00 | Roll TYVEK 200mmx70 | 1 |  |  |  |  | ROLLO TYVEK 200mm x 70m | UNIFICADA
12420.0 | 2996830473 | 2026-04-10 00:00:00 | Roll TYVEK 200mmx70 | 1 |  |  |  |  | ROLLO TYVEK 200mm x 70m | UNIFICADA
12420.0 | 7000691 | 2027-09-04 00:00:00 | Roll TYVEK 200mmx70 | 1 |  |  |  |  | ROLLO TYVEK 200mm x 70m | UNIFICADA
12425.0 | 7000647 | 2027-07-03 00:00:00 | Roll TYVEK 200mmx70 | 2 |  |  |  |  | ROLLO TYVEK 250mm x 70m | UNIFICADA
12410.0 | 3066430767 | 2026-04-16 00:00:00 | Roll TYVEK 100mmx70 | 1 |  |  |  |  | ROLLO TYVEK 100mm x 70m | UNIFICADA
12415.0 | 3268332802 | 2026-10-31 00:00:00 | Roll TYVEK 150mmx70 | 2 |  |  |  |  | ROLLO TYVEK 150mm x 70m | UNIFICADA
12410.0 | 7000441 | 2027-07-28 00:00:00 | Roll TYVEK 100mmx70 | 1 |  |  |  |  | ROLLO TYVEK 100mm x 70m | UNIFICADA
12410.0 | 3133731897 | 2026-07-24 00:00:00 | Roll TYVEK 100mmx70 | 1 |  |  |  |  | ROLLO TYVEK 100mm x 70m | UNIFICADA
12410.0 | 2608326109 | 2025-05-17 00:00:00 | Roll TYVEK 100mmx70 | 1 |  |  |  |  | ROLLO TYVEK 100mm x 70m | UNIFICADA
12415.0 | 2958429930 | 2026-02-20 00:00:00 | Roll TYVEK 150mmx70 | 1 |  |  |  |  | ROLLO TYVEK 150mm x 70m | UNIFICADA
12415.0 | 3289133143 | 2026-12-21 00:00:00 | Roll TYVEK 150mmx70 | 1 |  |  |  |  | ROLLO TYVEK 150mm x 70m | UNIFICADA
73160.0 | F30088 | 2028-09-01 00:00:00 | VERISURE | 1 |  | PIEZAS |  |  | VERISURE INDICADOR QUIMICO / PRUEBA DIARIA STERRAD | UNIFICADA
73180.0 | F30088 | 2028-09-01 00:00:00 | VERISURE | 1 |  | CAJA/25 PIEZAS |  |  | VERISURE INDICADOR QUIMICO / PRUEBA DIARIA STERRAD | UNIFICADA
73180.0 | B30459 | 2028-09-01 00:00:00 | VERISURE | 1 |  | CAJA/25 PIEZAS |  |  | VERISURE INDICADOR QUIMICO / PRUEBA DIARIA STERRAD | UNIFICADA

## DRAGER
no. De parte | LOTE/SN | CADUCIDAD/FABRICACION | PRESENTACION | PRODUCTO | ENTRADA | SALIDA | ALMACEN | EXISTENCIA | UBICACIÓN | DESCRIPCION_VERIFICADA | CAMBIO
8414968.0 | N/A | N/A | PIEZA | ADAPTADOR DE AQUECEDOR DE TUBO |  |  | 126.0 | 126 | A/1 |  | ADAPTADOR DE MANGUERA DE CIRCUITO RESPIRATORIO (HEATER HOSE ADAPTER) REUTILIZABLE | UNIFICADA
8415270.0 | ASRD-0561 | N/A | PIEZA | ID EXPIRATION VALVE REUSE VN |  |  | 1.0 | 1 | A/1 | VERIFICAR SALIDAS | VALVULA EXPIRATORIA INFINITY ID REUTILIZABLE (BABYLOG VN500) | UNIFICADA
8410580.0 | ACUD-0412 | N/A | PIEZA | VALVULA ESPIRATORIA PARA EVITA |  |  | 22.0 | 22 | A/1 | VALVULA EXPIRATORIA REUTILIZABLE PARA EVITA | UNIFICADA
8418537.0 | N/A | N/A | PIEZA | CAP XL (EXTRA LARGE 5 PCS) |  |  | 2.0 | 2 | A/10 | PARTES SOBRANTES Y SUELTAS, 10-059,180209 | CAP XL (EXTRA LARGE 5 PCS) | SIN CAMBIO
8418536.0 | N/A | N/A | PIEZA | CAP L (LARGE 5PCS) |  |  | 3.0 | 3 | A/10 | REF 10-058 PAQUETE INCOMPLETO | CAP L (LARGE 5PCS) | SIN CAMBIO
8418535.0 | 2022-11-01 00:00:00 | N/A | BOLSA/5 PZAS | CAP M (MEDIUM, 5 PCS.) |  |  | 5.0 | 5 | A/10 | 10-59 PAQUETE INCOMPELTO | CAP M (MEDIUM, 5 PCS.) | SIN CAMBIO
8418535.0 | 2022-10-01 00:00:00 | N/A | BOLSA/5 PZAS | CAP M (MEDIUM, 5 PCS.) |  |  | 6.0 | 6 | A/10 |  | CAP M (MEDIUM, 5 PCS.) | SIN CAMBIO
8418535.0 | 2021-12-01 00:00:00 | N/A | BOLSA/5 PZAS | CAP M (MEDIUM, 5 PCS.) |  | 1.0 | 2.0 | 1 | A/10 |  | CAP M (MEDIUM, 5 PCS.) | SIN CAMBIO
8418538.0 | N/A | N/A | PIEZA | CAP XXL(EX.EX.LARGE (5PCS) |  |  | 1.0 | 1 | A/10 |  | CAP XXL(EX.EX.LARGE (5PCS) | SIN CAMBIO
8418539.0 | N/A | N/A | PIEZA | CAP XXL PLUS 5PCS) |  |  | 11.0 | 11 | A/10 |  | CAP XXL PLUS 5PCS) | SIN CAMBIO
844-26 | 2026-02 | N/A | KIT | MONITORING LINE SET |  |  | 1.0 | 1 | A/10 |  | MONITORING LINE SET | SIN CAMBIO
2606153.0 | N/A | N/A | PIEZA | NIBP CUFF, CHLLD |  | 1.0 | 1.0 | 0 | A/10 |  | NIBP CUFF, CHLLD | SIN CAMBIO
8413563-25 | N/A | N/A | PIEZA | KIT NEOFLOW |  |  | 1.0 | 1 | A/10 |  | KIT NEOFLOW | SIN CAMBIO
M34568-01 | N/A | N/A | PIEZA | 90-LUERLOCK FOR NEONATES |  |  | 7.0 | 7 | A/10 |  | 90-LUERLOCK FOR NEONATES | SIN CAMBIO
MX11002 | N/A | N/A | KIT | THERMOPAD |  |  | 70.0 | 70 | A/11 |  | THERMOPAD | SIN CAMBIO
MX11002 | N/A | N/A | KIT | THERMOPAD |  |  | 80.0 | 80 | A/12 |  | THERMOPAD | SIN CAMBIO
5592154.0 | N/A | N/A | PIEZA | TEMPERATURE Y-CABLE |  |  | 3.0 | 3 | A/12 |  | TEMPERATURE Y-CABLE | SIN CAMBIO
7270304.0 | N/A | N/A | PIEZA | SHP ACC MASIMO LNOP DCIP REUSE |  |  | 22.0 | 22 | A/13 |  | SHP ACC MASIMO LNOP DCIP REUSE | SIN CAMBIO
7270304-1 | N/A | N/A | PIEZA | SHP ACC MASIMO LNOP DCIP REUSE |  |  | 8.0 | 8 | A/13 |  | SHP ACC MASIMO LNOP DCIP REUSE | SIN CAMBIO
7270304-02 | N/A | N/A | PIEZA | SHP ACC MASIMO LNOP DCIP REUSE |  |  | 5.0 | 5 | A/13 |  | SHP ACC MASIMO LNOP DCIP REUSE | SIN CAMBIO
7270312.0 | N/A | N/A | PIEZA | SHP ACC MASIMO LNOP DCIP REUSE |  |  | 1.0 | 1 | A/13 |  | SENSOR SPO2 MASIMO LNOP DCIP REUTILIZABLE | UNIFICADA
7496875.0 | N/A | N/A | PIEZA | SPO2 MASIMO ADH SQUARE, 12 PCS |  |  | 5.0 | 5 | A/13 |  | SENSOR SPO2 MASIMO ADHESIVO CUADRADO 12 PZS | UNIFICADA
MU06955-01 | N/A | N/A | PIEZA | PROBE, AIR TEMP, OVER INFANT |  |  | 1.0 | 1 | A/13 |  | SONDA DE TEMPERATURA DE AIRE SOBRE INFANTE | UNIFICADA
7496875.0 | N/A | N/A | PIEZA | SPO2 MASIMO ADH SQUARE |  |  | 4.0 | 4 | A/13 |  | SENSOR SPO2 MASIMO ADHESIVO CUADRADO 12 PZS | UNIFICADA
7270312.0 | N/A | N/A | PIEZA | MASIMO SPO2 SENSOR ADULTO |  |  | 1.0 | 1 | A/13 |  | SENSOR SPO2 MASIMO LNOP DCIP REUTILIZABLE | UNIFICADA
5591925.0 | N/A | N/A | PIEZA | HEMOMED CABLE TO MONITOR 3M |  |  | 1.0 | 1 | A/14 |  | HEMOMED CABLE TO MONITOR 3M | SIN CAMBIO
2606488.0 | 62190.0 | N/A | PIEZA | IBP CABLE BECTON DICKINSON |  |  | 16.0 | 16 | A/14 |  | IBP CABLE BECTON DICKINSON | SIN CAMBIO
8402953-02 | N/A | N/A | PIEZA | SATZ KAPPEN |  |  | 9.0 | 9 | A/14 |  | JUEGO DE TAPAS (SET OF CAPS) | UNIFICADA
MP01590-1 | N/A | N/A | PIEZA | 2 SIDE PUMP BALL FOR AIR MANAGEMENT |  |  | 29.0 | 29 | A/14 |  | 2 SIDE PUMP BALL FOR AIR MANAGEMENT | SIN CAMBIO
8402953-02 | N/A | N/A | PIEZA | SET OF CAPS |  |  | 10.0 | 10 | A/14 |  | JUEGO DE TAPAS (SET OF CAPS) | UNIFICADA
MP01552-00 | N/A | N/A | PIEZA | HOOK RING FOR LIFESTARS-MASK 22MM CONECTOR |  |  | 4.0 | 4 | A/14 |  | ANILLO GANCHO PARA MASCARILLA LITESTAR CONECTOR 22MM | UNIFICADA
5592154.0 | N/A | N/A | PIEZA | TEMPERATURE Y-CABLE |  |  | 9.0 | 9 | A/14 |  | TEMPERATURE Y-CABLE | SIN CAMBIO
MU06955-01 | N/A | N/A | PIEZA | PROBE AIR TEMP, OVER INFANT |  |  | 1.0 | 1 | A/14 |  | SONDA DE TEMPERATURA DE AIRE SOBRE INFANTE | UNIFICADA
MP01590-02 | N/A | N/A | PIEZA | 2 SIDE PUMP BALL FOR AIR MANAGEMENT |  |  | 29.0 | 29 | A/14 |  | 2 SIDE PUMP BALL FOR AIR MANAGEMENT | SIN CAMBIO
2606488.0 | 75208.0 | N/A | PIEZA | IBP CABLE BECTON DICKINSON |  |  | 2.0 | 2 | A/14 |  | IBP CABLE BECTON DICKINSON | SIN CAMBIO
2606488.0 | 74805.0 | N/A | PIEZA | IBP CABLE BECTON DICKINSON |  |  | 2.0 | 2 | A/14 |  | IBP CABLE BECTON DICKINSON | SIN CAMBIO
2606488.0 | 74637.0 | N/A | PIEZA | IBP CABLE BECTON DICKINSON |  |  | 4.0 | 4 | A/14 |  | IBP CABLE BECTON DICKINSON | SIN CAMBIO
2606488.0 | 62190.0 | N/A | PIEZA | IBP CABLE BECTON DICKINSON |  |  | 3.0 | 3 | A/14 |  | IBP CABLE BECTON DICKINSON | SIN CAMBIO
2606488.0 | 76471.0 | N/A | PIEZA | IBP CABLE BECTON DICKINSON |  |  | 6.0 | 6 | A/14 |  | IBP CABLE BECTON DICKINSON | SIN CAMBIO
2606488.0 | 62190.0 | N/A | PIEZA | IBP CABLE BECTON DICKINSON |  |  | 1.0 | 1 | A/14 |  | IBP CABLE BECTON DICKINSON | SIN CAMBIO
5204651.0 | N/A | N/A | PIEZA | TEMP PROBE, REUS., CHILD. 3M |  |  | 21.0 | 21 | A/15 |  | TEMP PROBE, REUS., CHILD. 3M | SIN CAMBIO
3368433.0 | N/A | N/A | PIEZA | SPO2 NELLCOR INTERM CABLE, 1M |  |  | 4.0 | 4 | A/15 |  | SPO2 NELLCOR INTERM CABLE, 1M | SIN CAMBIO
5204651.0 | N/A | N/A | PIEZA | TEMP PROBE, REUS., CHILD. 3M |  |  | 2.0 | 2 | A/15 |  | TEMP PROBE, REUS., CHILD. 3M | SIN CAMBIO
2870181.0 | 2098924-001190240029 | N/A | BOLSA/10 PZA | MANGUITO NIBP NEONATAL |  |  | 17.0 | 17 | A/15 |  | MANGUITO NIBP NEONATAL | SIN CAMBIO
2870181.0 | 2098924-001257240029 | N/A | BOLSA/10 PZA | MANGUITO NIBP NEONATAL |  |  | 3.0 | 3 | A/15 |  | MANGUITO NIBP NEONATAL | SIN CAMBIO
3375834.0 | N/A | N/A | PIEZA | SPO2 NELLCOR INTERM CABLE, 2M |  |  | 2.0 | 2 | A/15 | SPO2 NELLCOR INTERM CABLE, 2M | SIN CAMBIO
MP01910 | 1200214005.0 | N/A | PIEZA | SILIKON MASK SMALL INFANT 0 REUSBALE |  |  | 2.0 | 2 | A/2 |  | SILIKON MASK SMALL INFANT 0 REUSBALE | SIN CAMBIO
MP01910 | 1230613004.0 | N/A | PIEZA | SILIKON MASK SMALL INFANT 0 REUSBALE |  |  | 10.0 | 10 | A/2 |  | SILIKON MASK SMALL INFANT 0 REUSBALE | SIN CAMBIO
MP01910 | 1201015010.0 | N/A | PIEZA | SILIKON MASK SMALL INFANT 0 REUSBALE |  |  | 2.0 | 2 | A/2 |  | SILIKON MASK SMALL INFANT 0 REUSBALE | SIN CAMBIO
MP01910 | 1230613004.0 | N/A | PIEZA | SILIKON MASK SMALL INFANT 0 REUSBALE |  | 1.0 | 1.0 | 0 | A/2 |  | SILIKON MASK SMALL INFANT 0 REUSBALE | SIN CAMBIO
MP01912 | 12120705004.0 | N/A | PIEZA | SILIKON MASKE, KIND KLEIN, 2, WIEDERVERWENDBAR |  |  | 2.0 | 2 | A/2 |  | MASCARILLA DE SILICONA NIÑO CHICO T2 REUTILIZABLE | UNIFICADA
MP01912 | 1210705004.0 | N/A | PIEZA | SILIKON MASK SMALL INFANT 0 REUSBALE |  |  | 1.0 | 1 | A/2 | ERAN 2 SE SUMA 1 | MASCARILLA DE SILICONA NIÑO CHICO T2 REUTILIZABLE | UNIFICADA
MP01911 | 1190606002.0 | N/A | PIEZA | SILIKON MASK SMALL INFANT 0 REUSBALE |  |  | 1.0 | 1 | A/2 |  | MASCARILLA DE SILICONA NEONATAL T1 REUTILIZABLE | UNIFICADA
MP1911 | 1211117002.0 | N/A | PIEZA | SILIKON MASK INFANT REUSABLE |  |  | 1.0 | 1 | A/2 |  | SILIKON MASK INFANT REUSABLE | SIN CAMBIO
MP01913 | 1190924004.0 | N/A | PIEZA | SILIKON MASK SMALL INFANT 0 REUSBALE |  |  | 1.0 | 1 | A/2 |  | MASCARILLA DE SILICONA NIÑO GRANDE T3 REUTILIZABLE | UNIFICADA
MP01911 | 1190606002.0 | N/A | PIEZA | SILIKON MASK SMALL INFANT 0 REUSBALE |  |  | 1.0 | 1 | A/2 |  | MASCARILLA DE SILICONA NEONATAL T1 REUTILIZABLE | UNIFICADA
MU11225 | 2152-01 | N/A | PIEZA | PROBE 3, SKIN TEMP, REUSABLE |  |  | 46.0 | 46 | A/2 | VERIFICAR SALIDAS | PROBE 3, SKIN TEMP, REUSABLE | SIN CAMBIO
MU11225 | 2217-01 | N/A | PIEZA | PROBE 3, SKIN TEMP, REUSABLE |  |  | 3.0 | 3 | A/2 |  | PROBE 3, SKIN TEMP, REUSABLE | SIN CAMBIO
MU11225 | 2145-02 | N/A | PIEZA | PROBE 3, SKIN TEMP, REUSABLE |  |  | 2.0 | 2 | A/2 |  | PROBE 3, SKIN TEMP, REUSABLE | SIN CAMBIO
MP11005 | 20240801019.0 | 2027-10-03 00:00:00 | PIEZA | MASK LITESTAR 5 W/O HOOK |  |  | 1.0 | 1 | A/2 | MASCARILLA LITESTAR T5 SIN GANCHO | UNIFICADA
8415270.0 | ASSK-0239 | N/A | PIEZA | ID EXPIRATION VALVE REUSE VN |  |  | 1.0 | 1 | A/3 |  | VALVULA EXPIRATORIA INFINITY ID REUTILIZABLE (BABYLOG VN500) | UNIFICADA
8415270.0 | ASSK-0211 | N/A | PIEZA | ID EXPIRATION VALVE REUSE VN |  |  | 1.0 | 1 | A/3 |  | VALVULA EXPIRATORIA INFINITY ID REUTILIZABLE (BABYLOG VN500) | UNIFICADA
8415270.0 | ASUH-0086 | N/A | PIEZA | ID EXPIRATION VALVE REUSE VN |  |  | 1.0 | 1 | A/3 |  | VALVULA EXPIRATORIA INFINITY ID REUTILIZABLE (BABYLOG VN500) | UNIFICADA
8415270.0 | ASSC-0442 | N/A | PIEZA | ID EXPIRATION VALVE REUSE VN |  |  | 1.0 | 1 | A/3 |  | VALVULA EXPIRATORIA INFINITY ID REUTILIZABLE (BABYLOG VN500) | UNIFICADA
8415270.0 | ASRL-0178 | N/A | PIEZA | ID EXPIRATION VALVE REUSE VN |  |  | 1.0 | 1 | A/3 |  | VALVULA EXPIRATORIA INFINITY ID REUTILIZABLE (BABYLOG VN500) | UNIFICADA
8415270.0 | ASSD-0563 | N/A | PIEZA | ID EXPIRATION VALVE REUSE VN |  |  | 1.0 | 1 | A/3 |  | VALVULA EXPIRATORIA INFINITY ID REUTILIZABLE (BABYLOG VN500) | UNIFICADA
8415270.0 | ASSK-0181 | N/A | PIEZA | ID EXPIRATION VALVE REUSE VN |  |  | 1.0 | 1 | A/3 |  | VALVULA EXPIRATORIA INFINITY ID REUTILIZABLE (BABYLOG VN500) | UNIFICADA
8415270.0 | ASSK-0229 | N/A | PIEZA | ID EXPIRATION VALVE REUSE VN |  |  | 1.0 | 1 | A/3 |  | VALVULA EXPIRATORIA INFINITY ID REUTILIZABLE (BABYLOG VN500) | UNIFICADA
8415270.0 | ASSE-0106 | N/A | PIEZA | ID EXPIRATION VALVE REUSE VN |  |  | 1.0 | 1 | A/3 |  | VALVULA EXPIRATORIA INFINITY ID REUTILIZABLE (BABYLOG VN500) | UNIFICADA
8415270.0 | ASSD-0036 | N/A | PIEZA | ID EXPIRATION VALVE REUSE VN |  |  | 1.0 | 1 | A/3 |  | VALVULA EXPIRATORIA INFINITY ID REUTILIZABLE (BABYLOG VN500) | UNIFICADA
8415270.0 | ASSE-0125 | N/A | PIEZA | ID EXPIRATION VALVE REUSE VN |  |  | 1.0 | 1 | A/3 |  | VALVULA EXPIRATORIA INFINITY ID REUTILIZABLE (BABYLOG VN500) | UNIFICADA
8415270.0 | ASRD-0540 | N/A | PIEZA | ID EXPIRATION VALVE REUSE VN |  |  | 1.0 | 1 | A/3 |  | VALVULA EXPIRATORIA INFINITY ID REUTILIZABLE (BABYLOG VN500) | UNIFICADA
8415270.0 | ASSK-0177 | N/A | PIEZA | ID EXPIRATION VALVE REUSE VN |  |  | 1.0 | 1 | A/3 |  | VALVULA EXPIRATORIA INFINITY ID REUTILIZABLE (BABYLOG VN500) | UNIFICADA
8415270.0 | ASSD-0581 | N/A | PIEZA | ID EXPIRATION VALVE REUSE VN |  |  | 1.0 | 1 | A/3 |  | VALVULA EXPIRATORIA INFINITY ID REUTILIZABLE (BABYLOG VN500) | UNIFICADA
8415270.0 | ASSE-0126 | N/A | PIEZA | ID EXPIRATION VALVE REUSE VN |  |  | 1.0 | 1 | A/3 |  | VALVULA EXPIRATORIA INFINITY ID REUTILIZABLE (BABYLOG VN500) | UNIFICADA
8415270.0 | ASSK-0236 | N/A | PIEZA | ID EXPIRATION VALVE REUSE VN |  |  | 1.0 | 1 | A/3 |  | VALVULA EXPIRATORIA INFINITY ID REUTILIZABLE (BABYLOG VN500) | UNIFICADA
8415270.0 | ASSJ-0155 | N/A | PIEZA | ID EXPIRATION VALVE REUSE VN |  |  | 1.0 | 1 | A/3 |  | VALVULA EXPIRATORIA INFINITY ID REUTILIZABLE (BABYLOG VN500) | UNIFICADA
8415270.0 | ASSK-0238 | N/A | PIEZA | ID EXPIRATION VALVE REUSE VN |  |  | 1.0 | 1 | A/3 |  | VALVULA EXPIRATORIA INFINITY ID REUTILIZABLE (BABYLOG VN500) | UNIFICADA
8415270.0 | ASRD-0428 | N/A | PIEZA | ID EXPIRATION VALVE REUSE VN |  |  | 1.0 | 1 | A/3 |  | VALVULA EXPIRATORIA INFINITY ID REUTILIZABLE (BABYLOG VN500) | UNIFICADA
8415270.0 | ASSE-0155 | N/A | PIEZA | ID EXPIRATION VALVE REUSE VN |  |  | 1.0 | 1 | A/3 |  | VALVULA EXPIRATORIA INFINITY ID REUTILIZABLE (BABYLOG VN500) | UNIFICADA
8415270.0 | ASSJ-0111 | N/A | PIEZA | ID EXPIRATION VALVE REUSE VN |  |  | 1.0 | 1 | A/3 |  | VALVULA EXPIRATORIA INFINITY ID REUTILIZABLE (BABYLOG VN500) | UNIFICADA
8415270.0 | ASSK-0272 | N/A | PIEZA | ID EXPIRATION VALVE REUSE VN |  |  | 1.0 | 1 | A/3 |  | VALVULA EXPIRATORIA INFINITY ID REUTILIZABLE (BABYLOG VN500) | UNIFICADA
8415270.0 | ASSD-0587 | N/A | PIEZA | ID EXPIRATION VALVE REUSE VN |  |  | 1.0 | 1 | A/3 |  | VALVULA EXPIRATORIA INFINITY ID REUTILIZABLE (BABYLOG VN500) | UNIFICADA
8415270.0 | ASNK-0233 | N/A | PIEZA | ID EXPIRATION VALVE REUSE VN |  |  | 1.0 | 1 | A/3 |  | VALVULA EXPIRATORIA INFINITY ID REUTILIZABLE (BABYLOG VN500) | UNIFICADA
8415270.0 | ASSK-0227 | N/A | PIEZA | ID EXPIRATION VALVE REUSE VN |  |  | 1.0 | 1 | A/3 |  | VALVULA EXPIRATORIA INFINITY ID REUTILIZABLE (BABYLOG VN500) | UNIFICADA
8415270.0 | ASSD-0588 | N/A | PIEZA | ID EXPIRATION VALVE REUSE VN |  |  | 1.0 | 1 | A/3 |  | VALVULA EXPIRATORIA INFINITY ID REUTILIZABLE (BABYLOG VN500) | UNIFICADA
8415270.0 | ASSK-0310 | N/A | PIEZA | ID EXPIRATION VALVE REUSE VN |  |  | 1.0 | 1 | A/3 |  | VALVULA EXPIRATORIA INFINITY ID REUTILIZABLE (BABYLOG VN500) | UNIFICADA
8415270.0 | ASSK-0276 | N/A | PIEZA | ID EXPIRATION VALVE REUSE VN |  |  | 1.0 | 1 | A/3 |  | VALVULA EXPIRATORIA INFINITY ID REUTILIZABLE (BABYLOG VN500) | UNIFICADA
8415270.0 | ASSD-0590 | N/A | PIEZA | ID EXPIRATION VALVE REUSE VN |  |  | 1.0 | 1 | A/3 |  | VALVULA EXPIRATORIA INFINITY ID REUTILIZABLE (BABYLOG VN500) | UNIFICADA
MP00337 | 6434.0408.20 | N/A | PIEZA | VENTSTAR WATERTRAP 180 |  |  | 3.0 | 3 | A/3 |  | VENTSTAR WATERTRAP 180 | SIN CAMBIO
7014616.0 | 20200568.0 | N/A | PIEZA | PROTECTIVE COVERS TEMP |  |  | 5.0 | 5 | A/4 |  | PROTECTIVE COVERS TEMP | SIN CAMBIO
8621198.0 | N/A | N/A | PIEZA | KIT CYLINDER WRECH |  |  | 6.0 | 6 | A/4 |  | KIT CYLINDER WRECH | SIN CAMBIO
8609643.0 | N/A | N/A | PIEZA | HOLDER FOR SUCTION DRIVE UNIT |  |  | 1.0 | 1 | A/4 |  | HOLDER FOR SUCTION DRIVE UNIT | SIN CAMBIO
8417050.0 | ACUB-0889 | N/A | PIEZA | VALVULA DE EXPIRACION ID |  |  | 1.0 | 1 | A/4 | VALVULA EXPIRATORIA ID COMPLETA | UNIFICADA
8415270.0 | ACUH-0094 | N/A | PIEZA | VALVULA DE EXPIRACION ID |  |  | 1.0 | 1 | A/4 | VALVULA EXPIRATORIA INFINITY ID REUTILIZABLE (BABYLOG VN500) | UNIFICADA
8415270.0 | ACUH-0092 | N/A | PIEZA | VALVULA DE EXPIRACION ID |  |  | 1.0 | 1 | A/4 | VALVULA EXPIRATORIA INFINITY ID REUTILIZABLE (BABYLOG VN500) | UNIFICADA
8415270.0 | ACTC-0404 | N/A | PIEZA | VALVULA DE EXPIRACION ID |  |  | 1.0 | 1 | A/4 | VALVULA EXPIRATORIA INFINITY ID REUTILIZABLE (BABYLOG VN500) | UNIFICADA
8415270.0 | ACUH-0091 | N/A | PIEZA | VALVULA DE EXPIRACION ID |  |  | 1.0 | 1 | A/4 | VALVULA EXPIRATORIA INFINITY ID REUTILIZABLE (BABYLOG VN500) | UNIFICADA
8415270.0 | ACUH-0078 | N/A | PIEZA | VALVULA DE EXPIRACION ID |  |  | 1.0 | 1 | A/4 | VALVULA EXPIRATORIA INFINITY ID REUTILIZABLE (BABYLOG VN500) | UNIFICADA
8415270.0 | ACUC-0074 | N/A | PIEZA | VALVULA DE EXPIRACION ID |  |  | 1.0 | 1 | A/4 | VALVULA EXPIRATORIA INFINITY ID REUTILIZABLE (BABYLOG VN500) | UNIFICADA
8415270.0 | ACUH-0076 | N/A | PIEZA | VALVULA DE EXPIRACION ID |  |  | 1.0 | 1 | A/4 | VALVULA EXPIRATORIA INFINITY ID REUTILIZABLE (BABYLOG VN500) | UNIFICADA
8415270.0 | ACUC-0072 | N/A | PIEZA | VALVULA DE EXPIRACION ID |  |  | 1.0 | 1 | A/4 | VALVULA EXPIRATORIA INFINITY ID REUTILIZABLE (BABYLOG VN500) | UNIFICADA
8415270.0 | ACUH-0093 | N/A | PIEZA | VALVULA DE EXPIRACION ID |  |  | 1.0 | 1 | A/4 | VALVULA EXPIRATORIA INFINITY ID REUTILIZABLE (BABYLOG VN500) | UNIFICADA
8415270.0 | ACTC-0457 | N/A | PIEZA | VALVULA DE EXPIRACION ID |  |  | 1.0 | 1 | A/4 | VALVULA EXPIRATORIA INFINITY ID REUTILIZABLE (BABYLOG VN500) | UNIFICADA
8415270.0 | ACUC-0075 | N/A | PIEZA | VALVULA DE EXPIRACION ID |  |  | 1.0 | 1 | A/4 | VALVULA EXPIRATORIA INFINITY ID REUTILIZABLE (BABYLOG VN500) | UNIFICADA
8415270.0 | ACUH-0098 | N/A | PIEZA | VALVULA DE EXPIRACION ID |  |  | 1.0 | 1 | A/4 | VALVULA EXPIRATORIA INFINITY ID REUTILIZABLE (BABYLOG VN500) | UNIFICADA
8415270.0 | ACTC-0099 | N/A | PIEZA | VALVULA DE EXPIRACION ID |  |  | 1.0 | 1 | A/4 | VALVULA EXPIRATORIA INFINITY ID REUTILIZABLE (BABYLOG VN500) | UNIFICADA
8415270.0 | ACUC-0089 | N/A | PIEZA | VALVULA DE EXPIRACION ID |  |  | 1.0 | 1 | A/4 | VALVULA EXPIRATORIA INFINITY ID REUTILIZABLE (BABYLOG VN500) | UNIFICADA
8415270.0 | ACUH-0090 | N/A | PIEZA | VALVULA DE EXPIRACION ID |  |  | 1.0 | 1 | A/4 | VALVULA EXPIRATORIA INFINITY ID REUTILIZABLE (BABYLOG VN500) | UNIFICADA
8415270.0 | ACTC-0157 | N/A | PIEZA | VALVULA DE EXPIRACION ID |  |  | 1.0 | 1 | A/4 | VALVULA EXPIRATORIA INFINITY ID REUTILIZABLE (BABYLOG VN500) | UNIFICADA
MX17015 | N/A | N/A | PAQUETE/ 20 PZS | FILTRO DE AIRE |  |  | 5.0 | 5 | A/5 |  | FILTRO DE AIRE | SIN CAMBIO
MX17018 | 308015.0 | 2025-08-03 00:00:00 | PAQUETE/ 20 PZS | JUEGO DE TRANSFERENCIA |  |  | 5.0 | 5 | A/5 |  | JUEGO DE TRANSFERENCIA | SIN CAMBIO
8416750.0 | ASSD-0582 | N/A | PIEZA | ID EXPIRATION VALVULE REUSE |  |  | 1.0 | 1 | A/6 |  | VALVULA EXPIRATORIA ID REUTILIZABLE (EVITA INFINITY V500) | UNIFICADA
8416750.0 | ASNK-1150 | N/A | PIEZA | ID EXPIRATION VALVULE REUSE |  |  | 1.0 | 1 | A/6 |  | VALVULA EXPIRATORIA ID REUTILIZABLE (EVITA INFINITY V500) | UNIFICADA
8416750.0 | ASNK-1248 | N/A | PIEZA | ID EXPIRATION VALVULE REUSE |  |  | 1.0 | 1 | A/6 |  | VALVULA EXPIRATORIA ID REUTILIZABLE (EVITA INFINITY V500) | UNIFICADA
8416750.0 | ASNK-1151 | N/A | PIEZA | ID EXPIRATION VALVULE REUSE |  |  | 1.0 | 1 | A/6 |  | VALVULA EXPIRATORIA ID REUTILIZABLE (EVITA INFINITY V500) | UNIFICADA
8416750.0 | ASNN-0388 | N/A | PIEZA | ID EXPIRATION VALVULE REUSE |  |  | 1.0 | 1 | A/6 |  | VALVULA EXPIRATORIA ID REUTILIZABLE (EVITA INFINITY V500) | UNIFICADA
8416750.0 | ASNK-1152 | N/A | PIEZA | ID EXPIRATION VALVULE REUSE |  |  | 1.0 | 1 | A/6 |  | VALVULA EXPIRATORIA ID REUTILIZABLE (EVITA INFINITY V500) | UNIFICADA
8416750.0 | ASNE-0030 | N/A | PIEZA | ID EXPIRATION VALVULE REUSE |  |  | 1.0 | 1 | A/6 |  | VALVULA EXPIRATORIA ID REUTILIZABLE (EVITA INFINITY V500) | UNIFICADA
8416750.0 | ASSC-0660 | N/A | PIEZA | ID EXPIRATION VALVULE REUSE |  |  | 1.0 | 1 | A/6 |  | VALVULA EXPIRATORIA ID REUTILIZABLE (EVITA INFINITY V500) | UNIFICADA
8416750.0 | ASSC-0595 | N/A | PIEZA | ID EXPIRATION VALVULE REUSE |  |  | 1.0 | 1 | A/6 |  | VALVULA EXPIRATORIA ID REUTILIZABLE (EVITA INFINITY V500) | UNIFICADA
8415195.0 | ASUA-0136 | N/A | PIEZA | SAFETY VALVE |  |  | 1.0 | 1 | A/6 |  | SAFETY VALVE | SIN CAMBIO
2870173.0 | 2098924-005298240029 | N/A | BOLSA/10 PZA | MANGUITO NIBP NEONATAL |  |  | 2.0 | 2 | A/6 |  | BRAZALETE NIBP NEONATAL #3 5.8-15CM | UNIFICADA
2870173.0 | 2098924-005299240029 | N/A | BOLSA/10 PZA | MANGUITO NIBP NEONATAL |  |  | 17.0 | 17 | A/6 |  | BRAZALETE NIBP NEONATAL #3 5.8-15CM | UNIFICADA
8417050.0 | ASHA-0691 | N/A | PIEZA | ID EXPIRATION VALVULE COMPLETE |  |  | 1.0 | 1 | A/7 |  | VALVULA EXPIRATORIA ID COMPLETA | UNIFICADA
8413660.0 | ASNC-0510 | N/A | PIEZA | ID EXPIRATION VALVULE COMPLETE |  |  | 1.0 | 1 | A/7 |  | ID EXPIRATION VALVULE COMPLETE | SIN CAMBIO
8413660.0 | ASNC-0752 | N/A | PIEZA | ID EXPIRATION VALVULE COMPLETE |  |  | 1.0 | 1 | A/7 |  | ID EXPIRATION VALVULE COMPLETE | SIN CAMBIO
2601223.0 | 2601223-B1 | N/A | PIEZA | IBP TRANSDUCER ADAPTER CABLE, ARGON/BD/OHMEDA, 2M |  |  | 6.0 | 6 | A/7 |  | IBP TRANSDUCER ADAPTER CABLE, ARGON/BD/OHMEDA, 2M | SIN CAMBIO
2601221.0 | 2601221-C4 | N/A | PIEZA | IBP TRANSDUCER ADAPTER CABLE, BAXTER/EDWARS, 2M |  |  | 6.0 | 6 | A/7 |  | IBP TRANSDUCER ADAPTER CABLE, BAXTER/EDWARS, 2M | SIN CAMBIO
8417050.0 | ASUJ-0626 | N/A | PIEZA | VALVULA DE EXPIRACION ID |  |  | 1.0 | 1 | A/7 | VALVULA EXPIRATORIA ID COMPLETA | UNIFICADA
8417050.0 | ACUJ-0627 | N/A | PIEZA | VALVULA DE EXPIRACION ID |  |  | 1.0 | 1 | A/7 | VALVULA EXPIRATORIA ID COMPLETA | UNIFICADA
8417050.0 | ACUB-0888 | N/A | PIEZA | VALVULA DE EXPIRACION ID |  |  | 1.0 | 1 | A/7 | VALVULA EXPIRATORIA ID COMPLETA | UNIFICADA
8417050.0 | ACUJ-0623 | N/A | PIEZA | VALVULA DE EXPIRACION ID |  |  | 1.0 | 1 | A/7 | VALVULA EXPIRATORIA ID COMPLETA | UNIFICADA
8417050.0 | ACUJ-0571 | N/A | PIEZA | VALVULA DE EXPIRACION ID |  |  | 1.0 | 1 | A/7 | VALVULA EXPIRATORIA ID COMPLETA | UNIFICADA
8417050.0 | ACUB-0869 | N/A | PIEZA | VALVULA DE EXPIRACION ID |  |  | 1.0 | 1 | A/7 | VALVULA EXPIRATORIA ID COMPLETA | UNIFICADA
8417050.0 | ACUJ-0568 | N/A | PIEZA | VALVULA DE EXPIRACION ID |  |  | 1.0 | 1 | A/7 | VALVULA EXPIRATORIA ID COMPLETA | UNIFICADA
8417050.0 | ACUJ-0630 | N/A | PIEZA | VALVULA DE EXPIRACION ID |  |  | 1.0 | 1 | A/7 | VALVULA EXPIRATORIA ID COMPLETA | UNIFICADA
8417050.0 | ACUB-0892 | N/A | PIEZA | VALVULA DE EXPIRACION ID |  |  | 1.0 | 1 | A/7 | VALVULA EXPIRATORIA ID COMPLETA | UNIFICADA
8417050.0 | ACUJ-0564 | N/A | PIEZA | VALVULA DE EXPIRACION ID |  |  | 1.0 | 1 | A/7 | VALVULA EXPIRATORIA ID COMPLETA | UNIFICADA
8417050.0 | ACUJ-0569 | N/A | PIEZA | VALVULA DE EXPIRACION ID |  |  | 1.0 | 1 | A/7 | VALVULA EXPIRATORIA ID COMPLETA | UNIFICADA
8417050.0 | ACUJ-0567 | N/A | PIEZA | VALVULA DE EXPIRACION ID |  |  | 1.0 | 1 | A/7 | VALVULA EXPIRATORIA ID COMPLETA | UNIFICADA
8417050.0 | AACNH-3773 | N/A | PIEZA | VALVULA DE EXPIRACION ID |  |  | 1.0 | 1 | A/7 | VALVULA EXPIRATORIA ID COMPLETA | UNIFICADA
3375933.0 | N/A | N/A | PIEZA | IBP INTERM CABLE ARGON, 3.7M |  |  | 55.0 | 55 | A/8 |  | IBP INTERM CABLE ARGON, 3.7M | SIN CAMBIO
8405371-21 | N/A | N/A | PIEZA | TEMPERATURE SENSOR |  |  | 6.0 | 6 | A/9 |  | TEMPERATURE SENSOR | SIN CAMBIO
60-032 | 180612.0 | N/A | PIEZA | ADAPTADOR EN T ADULTO |  |  | 9.0 | 9 | A/9 |  | ADAPTADOR EN T ADULTO | SIN CAMBIO
MP01032 | N/A | N/A | PIEZA | NEONATE T-ADAPTADOR W-PLUG, BOX 5 T-ADAPTADER M.VER.(NEON.),BOX 5 |  |  | 15.0 | 15 | A/9 |  | ADAPTADOR EN T NEONATAL CON TAPON, CAJA 5 | UNIFICADA
MP01031 | N/A | N/A | PIEZA | ADULT T-ADAP.WITH PLUG, BOX5 T-ADAPTER M.VER (ERW,), BOX5 |  |  | 5.0 | 5 | A/9 |  | ADAPTADOR EN T ADULTO CON TAPON, CAJA 5 | UNIFICADA
8414987.0 | 44002.0 | N/A | KIT | BLUESET HEATED (N) |  |  | 1.0 | 1 | A/9 |  | BLUESET HEATED (N) | SIN CAMBIO
8412034.0 | ASSK-0190 | N/A | PIEZA | FLOW SENSOR |  |  | 1.0 | 1 | A/9 |  | FLOW SENSOR | SIN CAMBIO
8412034.0 | ASSK-0315 | N/A | PIEZA | FLOW SENSOR |  |  | 1.0 | 1 | A/9 |  | FLOW SENSOR | SIN CAMBIO
MP01031 | N/A | N/A | PIEZA | ADULT T-ADAP.WITH PLUG,BOX5 T-ADAPTER M.VER. (ERW), BOX5 |  |  | 5.0 | 5 | A/9 |  | ADAPTADOR EN T ADULTO CON TAPON, CAJA 5 | UNIFICADA
MP01032 | N/A | N/A | PIEZA | NEONATE T-ADAPTER W,PLUG,BOX5 T-ADAPTER M.VER (NEON.),BOX5 |  |  | 15.0 | 15 | A/9 |  | ADAPTADOR EN T NEONATAL CON TAPON, CAJA 5 | UNIFICADA
8412034.0 | N/A | N/A | PIEZA | FLOW SENSOR |  |  | 1.0 | 1 | A/9 |  | FLOW SENSOR | SIN CAMBIO
MP01032 | N/A | N/A | PIEZA | NEONATE T-ADAPTER W,PLUG,BOX5 T-ADAPTER M.VER (NEON.),BOX5 |  |  | 15.0 | 15 | A/9 |  | ADAPTADOR EN T NEONATAL CON TAPON, CAJA 5 | UNIFICADA
MP01031 | N/A | N/A | PIEZA | ADULT T-ADAP. WITH PLUG, BOX5 T-ADAPTER M.VER. (ERW.), BOX5 |  |  | 5.0 | 5 | A/9 |  | ADAPTADOR EN T ADULTO CON TAPON, CAJA 5 | UNIFICADA
MP01032 | N/A | N/A | PIEZA | ADULT T-ADAP. WITH PLUG, BOX5 T-ADAPTER M.VER. (ERW.), BOX5 |  |  | 15.0 | 15 | A/9 |  | ADAPTADOR EN T NEONATAL CON TAPON, CAJA 5 | UNIFICADA
8411031.0 | N/A | N/A | PIEZA | ACCESORIES NEBUISER BO 8000 |  |  | 4.0 | 4 | A/9 |  | ACCESORIES NEBUISER BO 8000 | SIN CAMBIO
MP01232 | N/A | N/A | PIEZA | NEONATE T-ADAPTER W,PLUG,BOX5 T-ADAPTER M.VER (NEON.),BOX5 |  |  | 15.0 | 15 | A/9 |  | NEONATE T-ADAPTER W,PLUG,BOX5 T-ADAPTER M.VER (NEON.),BOX5 | SIN CAMBIO
8412034.0 | N/A | N/A | PIEZA | FLOW SENSOR |  |  | 15.0 | 15 | A/9 |  | FLOW SENSOR | SIN CAMBIO
MP01032 | N/A | N/A | PIEZA | NEONATE T-ADAPTER W,PLUG,BOX5 T-ADAPTER M.VER (NEON.),BOX5 |  |  | 1.0 | 1 | A/9 |  | ADAPTADOR EN T NEONATAL CON TAPON, CAJA 5 | UNIFICADA
MP01032 | N/A | N/A | PIEZA | NEONATE T-ADAPTER W,PLUG,BOX5 T-ADAPTER M.VER (NEON.),BOX5 |  |  | 1.0 | 1 | A/9 |  | ADAPTADOR EN T NEONATAL CON TAPON, CAJA 5 | UNIFICADA
MP01032 | N/A | N/A | PIEZA | NEONATE T-ADAPTER W,PLUG,BOX5 T-ADAPTER M.VER (NEON.),BOX5 |  |  | 5.0 | 5 | A/9 |  | ADAPTADOR EN T NEONATAL CON TAPON, CAJA 5 | UNIFICADA
MP01032 | N/A | N/A | PIEZA | NEONATE T-ADAPTER W,PLUG,BOX5 T-ADAPTER M.VER (NEON.),BOX5 |  |  | 1.0 | 1 | A/9 |  | ADAPTADOR EN T NEONATAL CON TAPON, CAJA 5 | UNIFICADA
MP01032 | N/A | N/A | PIEZA | NEONATE T-ADAPTER W,PLUG,BOX5 T-ADAPTER M.VER (NEON.),BOX5 |  |  | 1.0 | 1 | A/9 |  | ADAPTADOR EN T NEONATAL CON TAPON, CAJA 5 | UNIFICADA
MP01031 | N/A | N/A | PIEZA | ADULT T-ADAP. WITH PLUG, BOX5 T-ADAPTER M.VER. (ERW.), BOX5 |  |  | 5.0 | 5 | A/9 |  | ADAPTADOR EN T ADULTO CON TAPON, CAJA 5 | UNIFICADA
MP01031 | N/A | N/A | PIEZA | ADULT T-ADAP. WITH PLUG, BOX5 T-ADAPTER M.VER. (ERW.), BOX5 |  |  | 5.0 | 5 | A/9 |  | ADAPTADOR EN T ADULTO CON TAPON, CAJA 5 | UNIFICADA
MP01031 | N/A | N/A | PIEZA | ADULT T-ADAP. WITH PLUG, BOX5 T-ADAPTER M.VER. (ERW.), BOX5 |  |  | 5.0 | 5 | A/9 |  | ADAPTADOR EN T ADULTO CON TAPON, CAJA 5 | UNIFICADA
MP01031 | N/A | N/A | PIEZA | ADULT T-ADAP. WITH PLUG, BOX5 T-ADAPTER M.VER. (ERW.), BOX5 |  |  | 5.0 | 5 | A/9 | PARTES SOBRANTES Y SUELTAS 10-58, 180323 | ADAPTADOR EN T ADULTO CON TAPON, CAJA 5 | UNIFICADA
MP01914 | N/A | N/A | PIEZA | MASCARILLA DE SILICONA TAMAÑO 4, ADULTO PEQUEÑO REUT |  |  | 20.0 | 20 | B/1 |  | MASCARILLA DE SILICONA TAMAÑO 4, ADULTO PEQUEÑO REUT | SIN CAMBIO
8411050.0 | N/A | N/A | PIEZA | DRAW WIRE |  |  | 53.0 | 53 | B/2 |  | DRAW WIRE | SIN CAMBIO
MP00926 | 18091.0 | N/A | PIEZA | BRAZALETE S DESECHABLE |  |  | 10.0 | 10 | B/113 | BRAZALETE NBP S 17-25/29CM | UNIFICADA
MP00926 | 18081.0 | N/A | PIEZA | BRAZALETE S DESECHABLE |  |  | 80.0 | 80 | B/113 | BRAZALETE NBP S 17-25/29CM | UNIFICADA
900MR805 | 2103481259.0 | N/A | PIEZA | ADAPTADOR DEL ALAMBRE CALENTADOR PARA CIRCUITOS RESPIRATORIOS CALENTADOS |  |  | 1.0 | 1 | B/12 |  | ADAPTADOR DEL ALAMBRE CALENTADOR PARA CIRCUITOS RESPIRATORIOS CALENTADOS | SIN CAMBIO
900MR869 | 2103599559.0 | N/A | PIEZA | SENSOR DE TEMPEREATURA PARA MR850 |  |  | 1.0 | 1 | B/12 |  | SENSOR DE TEMPEREATURA PARA MR850 | SIN CAMBIO
8418534.0 | 2022-10-01 00:00:00 | N/A | PIEZA | CAP S (SMALL 5PCS) |  | 1.0 | 15.0 | 14 | B/12 |  | CAP S (SMALL 5PCS) | SIN CAMBIO
8411073.0 | 10926.0 | N/A | PIEZA | PAPEL DE RECARGA |  |  | 8.0 | 8 | B/12 |  | PAPEL DE RECARGA | SIN CAMBIO
8601473.0 | N/A | N/A | PIEZA | DATA CABLE 2M |  |  | 1.0 | 1 | B/12 |  | DATA CABLE 2M | SIN CAMBIO
2166054.0 | G1403289 | N/A | PIEZA | ATEMBEUTEL 0.5L ISO-SILICONE |  |  | 25.0 | 25 | B/12 |  | ATEMBEUTEL 0.5L ISO-SILICONE | SIN CAMBIO
MP01001 | N/A | N/A | PIEZA | ADAPTADOR DE AQUECEDOR DE TUBO |  |  | 3.0 | 3 | B/12 |  | ADAPTADOR DE AQUECEDOR DE TUBO | SIN CAMBIO
900MR569 | 50219.0 | N/A | PIEZA | SONDA DE TEMPERATURA PARA CONDUCTOS |  |  | 4.0 | 4 | B/12 |  | SONDA DE TEMPERATURA PARA CONDUCTOS | SIN CAMBIO
MP00926 | 20011.0 | N/A | PAQUETE/5 | NBP CUFF S, 17-25/29CM, BOX |  |  | 3.0 | 3 | B/13 |  | BRAZALETE NBP S 17-25/29CM | UNIFICADA
8410179.0 | ASSM-F032 | N/A | CAJA/5 PZA | NEONATAL FLOW SENSOR INSERT |  |  | 8.0 | 8 | B/14 |  | NEONATAL FLOW SENSOR INSERT | SIN CAMBIO
8410179.0 | ASTL-F007 | N/A | CAJA/5 PZA | NEONATAL FLOW SENSOR INSERT |  |  | 1.0 | 1 | B/14 |  | NEONATAL FLOW SENSOR INSERT | SIN CAMBIO
8410179.0 | ASSM-F032 | N/A | CAJA/5 PZA | NEONATAL FLOW SENSOR INSERT |  |  | 1.0 | 1 | B/14 |  | NEONATAL FLOW SENSOR INSERT | SIN CAMBIO
8410179.0 | ASSJ-F019 | N/A | CAJA/5 PZA | NEONATAL FLOW SENSOR INSERT |  |  | 1.0 | 1 | B/14 |  | NEONATAL FLOW SENSOR INSERT | SIN CAMBIO
84010179.0 | ASWT-F041 | N/A | PAQUETE/5 | SPIRLOGFLOW SENSOR |  |  | 2.0 | 2 | B/14 |  | SPIRLOGFLOW SENSOR | SIN CAMBIO
84010179.0 | ASWT-F040 | N/A | PAQUETE/5 | SPIRLOGFLOW SENSOR |  |  | 3.0 | 3 | B/14 |  | SPIRLOGFLOW SENSOR | SIN CAMBIO
2166070.0 | 20231212026.0 | N/A | PIEZA | BREATHING BAG 3.0 L, SILICONE |  |  | 3.0 | 3 | B/19 | BREATHING BAG 3.0 L, SILICONE | SIN CAMBIO
2166070.0 | 20240808025.0 | N/A | PIEZA | BREATHING BAG 3.0 L, SILICONE |  |  | 6.0 | 6 | B/19 | BREATHING BAG 3.0 L, SILICONE | SIN CAMBIO
2166070.0 | 20240229053.0 | N/A | PIEZA | BREATHING BAG 3.0 L, SILICONE |  |  | 9.0 | 9 | B/19 | BREATHING BAG 3.0 L, SILICONE | SIN CAMBIO
2601197.0 | N/A | N/A | PIEZA | SONDA DE TEMPERATURA DE SUPERFICIE CORPORAL |  |  | 31.0 | 31 | B/2 |  | SONDA DE TEMPERATURA CUTANEA (SKIN TEMP PROBE) | UNIFICADA
2870199.0 | 2098924-002022260029 | N/A | BOLSA/10 PZA | NIBP NEO #3 CUFF 4.3-8CM |  |  | 13.0 | 13 | B/8 |  | BRAZALETE NIBP NEONATAL #2 4.3-8CM | UNIFICADA
2606156.0 | 90012020060562.0 | N/A | PIEZA | NIBP CUFF LARGER ADULT |  |  | 1.0 | 1 | B/2 | NIBP CUFF LARGER ADULT | SIN CAMBIO
2606156.0 | 90012020052565.0 | N/A | PIEZA | NIBP CUFF LARGER ADULT |  |  | 1.0 | 1 | B/2 | NIBP CUFF LARGER ADULT | SIN CAMBIO
2606156.0 | 90012020060161.0 | N/A | PIEZA | NIBP CUFF LARGER ADULT |  |  | 3.0 | 3 | B/2 | NIBP CUFF LARGER ADULT | SIN CAMBIO
2606156.0 | 90012020060161.0 | N/A | PIEZA | NIBP CUFF LARGER ADULT |  |  | 7.0 | 7 | B/2 | NIBP CUFF LARGER ADULT | SIN CAMBIO
2606156.0 | 90012020060562.0 | N/A | PIEZA | NIBP CUFF LARGER ADULT |  |  | 4.0 | 4 | B/2 | NIBP CUFF LARGER ADULT | SIN CAMBIO
2166127.0 | 2024070412.0 | N/A | PIEZA | BREATHING BAG 1.5 L, SILICONE |  |  | 3.0 | 3 | B/20 | BOLSA DE RESPIRACION 1.5 L, SILICONA | UNIFICADA
2166127.0 | 20240704012.0 | N/A | PIEZA | BREATHING BAG 1.5 L, SILICONE |  |  | 9.0 | 9 | B/20 | BOLSA DE RESPIRACION 1.5 L, SILICONA | UNIFICADA
2166127.0 | 20220513047.0 | N/A | PIEZA | BREATHING BAG 1.5 L, SILICONE |  |  | 5.0 | 5 | B/20 | BOLSA DE RESPIRACION 1.5 L, SILICONA | UNIFICADA
N/A | 414379.0 | N/A | PIEZA | CABLE DE RED BLINDADO AMPHENOL |  |  | 3.0 | 3 | B/3 |  | CABLE DE RED BLINDADO AMPHENOL | SIN CAMBIO
1841793-04 | N/A | N/A | PIEZA | POWERD CORD USA/J 10 A 3M GR ROHS |  |  | 4.0 | 4 | B/3 |  | POWERD CORD USA/J 10 A 3M GR ROHS | SIN CAMBIO
896140021.0 | 44631.0 | N/A | PIEZA | CABLE DE INTERFACE |  |  | 1.0 | 1 | B/3 |  | CABLE DE INTERFACE | SIN CAMBIO
4329889.0 | 20A00019 | N/A | PIEZA | TEMP PROBE ADULT 1.5 M REUSABLE |  |  | 13.0 | 13 | B/3 | VERIFICAR SALIDAS | SONDA DE TEMPERATURA ADULTO 1.5 M REUTILIZABLE | UNIFICADA
4721796.0 | 16101400.0 | N/A | PIEZA | ETCO2 AIRWAY ADAPTADULT |  |  | 12.0 | 12 | B/3 | VERIFICAR SALIDA | ETCO2 AIRWAY ADAPTADULT | SIN CAMBIO
5592147.0 | N/A | N/A | PIEZA | IBP CABLE Y-CABLE 16 TO 7 PIN |  |  | 5.0 | 5 | B/3 | VERIFICAR SALIDA | IBP CABLE Y-CABLE 16 TO 7 PIN | SIN CAMBIO
MX50115 | 45618.0 | N/A | PIEZA | SODA LIME DUST FILTER |  |  | 2.0 | 2 | B/3 |  | SODA LIME DUST FILTER | SIN CAMBIO
900MR754 | 150513.0 | N/A | PIEZA | HOSE HEATER ADAPTER 900 MR 754 |  |  | 3.0 | 3 | B/3 |  | HOSE HEATER ADAPTER 900 MR 754 | SIN CAMBIO
MS32958 | N/A | N/A | PIEZA | ADAPTER DB9F-RJ45 |  |  | 5.0 | 5 | B/3 |  | ADAPTER DB9F-RJ45 | SIN CAMBIO
MS15084 | N/A | N/A | CAJA/50 PZS | NMT THUMB ADPT TRIDENT 5OPCS |  |  | 5.0 | 5 | B/3 |  | NMT THUMB ADPT TRIDENT 5OPCS | SIN CAMBIO
4329889.0 | 18K81033 | N/A | PIEZA | TEMP PROBE ADULT 15 M, REUSABLE |  |  | 1.0 | 1 | B/3 |  | SONDA DE TEMPERATURA ADULTO 1.5 M REUTILIZABLE | UNIFICADA
79950152.0 | 47-2018 | N/A | PIEZA | THUMB ADAPTER FOR ACELER TRANSDUCTION |  |  | 3.0 | 3 | B/3 | THUMB ADAPTER FOR ACELER TRANSDUCTION | SIN CAMBIO
MS18680 | N/A | N/A | PIEZA | SPO2 CABLE MASIMO LNOP, 1.2M LATEX FREE |  |  | 47.0 | 47 | B/3 | SPO2 CABLE MASIMO LNOP, 1.2M LATEX FREE | SIN CAMBIO
900MR754 | 100715.0 | N/A | PIEZA | HOSE HEATER ADAPTER 900 MR 754 |  |  | 1.0 | 1 | B/3 | HOSE HEATER ADAPTER 900 MR 754 | SIN CAMBIO
900MR754 | 140627.0 | N/A | PIEZA | HOSE HEATER ADAPTER 900 MR 754 |  |  | 1.0 | 1 | B/3 | HOSE HEATER ADAPTER 900 MR 754 | SIN CAMBIO
900MR754 | 2100937375.0 | N/A | PIEZA | HOSE HEATER ADAPTER 900 MR 754 |  |  | 1.0 | 1 | B/3 | HOSE HEATER ADAPTER 900 MR 754 | SIN CAMBIO
900MR754 | 110209.0 | N/A | PIEZA | HOSE HEATER ADAPTER 900 MR 754 |  |  | 2.0 | 2 | B/3 | HOSE HEATER ADAPTER 900 MR 754 | SIN CAMBIO
900MR754 | 2100960900.0 | N/A | PIEZA | HOSE HEATER ADAPTER 900 MR 754 |  |  | 1.0 | 1 | B/3 | HOSE HEATER ADAPTER 900 MR 754 | SIN CAMBIO
900MR754 | 140604.0 | N/A | PIEZA | HOSE HEATER ADAPTER 900 MR 754 |  |  | 1.0 | 1 | B/3 | HOSE HEATER ADAPTER 900 MR 754 | SIN CAMBIO
900MR754 | 131015.0 | N/A | PIEZA | HOSE HEATER ADAPTER 900 MR 754 |  |  | 1.0 | 1 | B/3 | HOSE HEATER ADAPTER 900 MR 754 | SIN CAMBIO
900MR754 | 131017.0 | N/A | PIEZA | HOSE HEATER ADAPTER 900 MR 754 |  |  | 2.0 | 2 | B/3 | HOSE HEATER ADAPTER 900 MR 754 | SIN CAMBIO
900MR754 | 14701.0 | N/A | PIEZA | HOSE HEATER ADAPTER 900 MR 754 |  |  | 1.0 | 1 | B/3 | HOSE HEATER ADAPTER 900 MR 754 | SIN CAMBIO
MR35371 | N/A | N/A | PIEZA | ADAPTADOR ECG PARA CABLE ECG DE PIN SENCILLO |  |  | 4.0 | 4 | B/3 | ADAPTADOR ECG PARA CABLE ECG DE PIN SENCILLO | SIN CAMBIO
MS14679 | N/A | N/A | PIEZA | MULTIMED 5 SINGLEPIN ADAPTER |  |  | 3.0 | 3 | B/3 | MULTIMED 5 SINGLEPIN ADAPTER | SIN CAMBIO
8411024.0 | N/A | N/A | PAQUETE/5 PZS | SEALING PFLUG |  |  | 1.0 | 1 | B/3 | TAPON SELLANTE (SEALING PLUG) | UNIFICADA
8403075.0 | N/A | N/A | PIEZA | PIEZA EN Y CON ABERTURA DE ASPIRACION |  |  | 10.0 | 10 | B/4 |  | PIEZA EN Y CON ABERTURA DE ASPIRACION | SIN CAMBIO
8412235.0 | N/A | N/A | PIEZA | 90° WINKELTUELLE |  |  | 3.0 | 3 | B/4 |  | 90° WINKELTUELLE | SIN CAMBIO
2165775-10 | 2019-02 | N/A | PIEZA | BREATHING BAG 1.5 L WITH HOLE |  |  | 5.0 | 5 | B/4 | BREATHING BAG 1.5 L WITH HOLE | SIN CAMBIO
8416750.0 | ASUD-0327 | N/A | PIEZA | VALVULA DE EXPIRACION ID |  |  | 1.0 | 1 | B/4 |  | VALVULA EXPIRATORIA ID REUTILIZABLE (EVITA INFINITY V500) | UNIFICADA
8416750.0 | ASUC-0077 | N/A | PIEZA | VALVULA DE EXPIRACION ID |  |  | 1.0 | 1 | B/4 |  | VALVULA EXPIRATORIA ID REUTILIZABLE (EVITA INFINITY V500) | UNIFICADA
8416750.0 | ASUJ-0624 | N/A | PIEZA | VALVULA DE EXPIRACION ID |  |  | 1.0 | 1 | B/4 |  | VALVULA EXPIRATORIA ID REUTILIZABLE (EVITA INFINITY V500) | UNIFICADA
8416750.0 | ASUF-0147 | N/A | PIEZA | VALVULA DE EXPIRACION ID |  |  | 1.0 | 1 | B/4 |  | VALVULA EXPIRATORIA ID REUTILIZABLE (EVITA INFINITY V500) | UNIFICADA
8416750.0 | ASUC-0082 | N/A | PIEZA | VALVULA DE EXPIRACION ID |  |  | 1.0 | 1 | B/4 |  | VALVULA EXPIRATORIA ID REUTILIZABLE (EVITA INFINITY V500) | UNIFICADA
8416750.0 | ASUH-0084 | N/A | PIEZA | VALVULA DE EXPIRACION ID |  |  | 1.0 | 1 | B/4 |  | VALVULA EXPIRATORIA ID REUTILIZABLE (EVITA INFINITY V500) | UNIFICADA
8416750.0 | ASUD-0136 | N/A | PIEZA | VALVULA DE EXPIRACION ID |  |  | 1.0 | 1 | B/4 | SIN CAJA Y FALTA UNO PARA LAS 10PZAS | VALVULA EXPIRATORIA ID REUTILIZABLE (EVITA INFINITY V500) | UNIFICADA
8416750.0 | AUD-0206 | N/A | PIEZA | VALVULA DE EXPIRACION ID |  |  | 1.0 | 1 | B/4 |  | VALVULA EXPIRATORIA ID REUTILIZABLE (EVITA INFINITY V500) | UNIFICADA
8416750.0 | ASUJ-0625 | N/A | PIEZA | VALVULA DE EXPIRACION ID |  |  | 1.0 | 1 | B/4 |  | VALVULA EXPIRATORIA ID REUTILIZABLE (EVITA INFINITY V500) | UNIFICADA
8416750.0 | ASTM-1022 | N/A | PIEZA | VALVULA DE EXPIRACION ID |  |  | 1.0 | 1 | B/4 |  | VALVULA EXPIRATORIA ID REUTILIZABLE (EVITA INFINITY V500) | UNIFICADA
8416750.0 | ASSD-0425 | N/A | PIEZA | VALVULA DE EXPIRACION ID |  |  | 1.0 | 1 | B/4 | VALVULA EXPIRATORIA ID REUTILIZABLE (EVITA INFINITY V500) | UNIFICADA
8416750.0 | ASUH-0097 | N/A | PIEZA | VALVULA DE EXPIRACION ID |  |  | 1.0 | 1 | B/4 | VALVULA EXPIRATORIA ID REUTILIZABLE (EVITA INFINITY V500) | UNIFICADA
8416750.0 | ASTM-0952 | N/A | PIEZA | VALVULA DE EXPIRACION ID |  |  | 1.0 | 1 | B/4 | VALVULA EXPIRATORIA ID REUTILIZABLE (EVITA INFINITY V500) | UNIFICADA
8416750.0 | ASTM-0950 | N/A | PIEZA | VALVULA DE EXPIRACION ID |  |  | 1.0 | 1 | B/4 | VALVULA EXPIRATORIA ID REUTILIZABLE (EVITA INFINITY V500) | UNIFICADA
8416750.0 | ASTM-0984 | N/A | PIEZA | VALVULA DE EXPIRACION ID |  |  | 1.0 | 1 | B/4 | VALVULA EXPIRATORIA ID REUTILIZABLE (EVITA INFINITY V500) | UNIFICADA
8416750.0 | ASTM-0949 | N/A | PIEZA | VALVULA DE EXPIRACION ID |  |  | 1.0 | 1 | B/4 | VALVULA EXPIRATORIA ID REUTILIZABLE (EVITA INFINITY V500) | UNIFICADA
8416750.0 | ASTM-0983 | N/A | PIEZA | VALVULA DE EXPIRACION ID |  |  | 1.0 | 1 | B/4 | VALVULA EXPIRATORIA ID REUTILIZABLE (EVITA INFINITY V500) | UNIFICADA
8416750.0 | ASUF-0126 | N/A | PIEZA | VALVULA DE EXPIRACION ID |  |  | 1.0 | 1 | B/4 | VALVULA EXPIRATORIA ID REUTILIZABLE (EVITA INFINITY V500) | UNIFICADA
8416750.0 | ASUF-0127 | N/A | PIEZA | VALVULA DE EXPIRACION ID |  |  | 1.0 | 1 | B/4 | VALVULA EXPIRATORIA ID REUTILIZABLE (EVITA INFINITY V500) | UNIFICADA
8416750.0 | ASTM-0978 | N/A | PIEZA | VALVULA DE EXPIRACION ID |  |  | 1.0 | 1 | B/4 | VALVULA EXPIRATORIA ID REUTILIZABLE (EVITA INFINITY V500) | UNIFICADA
8416750.0 | ASUV-0894 | N/A | PIEZA | VALVULA DE EXPIRACION ID |  |  | 1.0 | 1 | B/4 | VALVULA EXPIRATORIA ID REUTILIZABLE (EVITA INFINITY V500) | UNIFICADA
8416750.0 | ASUH-0291 | N/A | PIEZA | VALVULA DE EXPIRACION ID |  |  | 1.0 | 1 | B/4 | VALVULA EXPIRATORIA ID REUTILIZABLE (EVITA INFINITY V500) | UNIFICADA
8416750.0 | ASUF-0143 | N/A | PIEZA | VALVULA DE EXPIRACION ID |  |  | 1.0 | 1 | B/4 | VALVULA EXPIRATORIA ID REUTILIZABLE (EVITA INFINITY V500) | UNIFICADA
8416750.0 | ASUF-0129 | N/A | PIEZA | VALVULA DE EXPIRACION ID |  |  | 1.0 | 1 | B/4 | VALVULA EXPIRATORIA ID REUTILIZABLE (EVITA INFINITY V500) | UNIFICADA
8416750.0 | ASTM-0974 | N/A | PIEZA | VALVULA DE EXPIRACION ID |  |  | 1.0 | 1 | B/4 | VALVULA EXPIRATORIA ID REUTILIZABLE (EVITA INFINITY V500) | UNIFICADA
8416750.0 | ASTM-0962 | N/A | PIEZA | VALVULA DE EXPIRACION ID |  |  | 1.0 | 1 | B/4 | VALVULA EXPIRATORIA ID REUTILIZABLE (EVITA INFINITY V500) | UNIFICADA
8416750.0 | ASTM-0946 | N/A | PIEZA | VALVULA DE EXPIRACION ID |  |  | 1.0 | 1 | B/4 | VALVULA EXPIRATORIA ID REUTILIZABLE (EVITA INFINITY V500) | UNIFICADA
8416750.0 | ASTM-0955 | N/A | PIEZA | VALVULA DE EXPIRACION ID |  |  | 1.0 | 1 | B/4 | VALVULA EXPIRATORIA ID REUTILIZABLE (EVITA INFINITY V500) | UNIFICADA
8416750.0 | ASTM-1026 | N/A | PIEZA | VALVULA DE EXPIRACION ID |  |  | 1.0 | 1 | B/4 | VALVULA EXPIRATORIA ID REUTILIZABLE (EVITA INFINITY V500) | UNIFICADA
MP01913 | 1180328001.0 | N/A | PIEZA | SILIKON MASKE, KIND GROB, 3, WIEDERVERWENDBAR |  |  | 2.0 | 2 | B/5 | MASCARILLA DE SILICONA NIÑO GRANDE T3 REUTILIZABLE | UNIFICADA
MP01913 | 1200401004.0 | N/A | PIEZA | SILIKON MASKE, KIND GROB, 3, WIEDERVERWENDBAR |  |  | 4.0 | 4 | B/5 | MASCARILLA DE SILICONA NIÑO GRANDE T3 REUTILIZABLE | UNIFICADA
MP01912 | 1200401010.0 | N/A | PIEZA | SILIKON MASKE, KIND KLEIN, 2, WIEDERVERWENDBAR |  |  | 13.0 | 13 | B/5 | ERAN 28 SE SUMAN 5 | MASCARILLA DE SILICONA NIÑO CHICO T2 REUTILIZABLE | UNIFICADA
MP01913 | 1190924004.0 | N/A | PIEZA | SILIKON MASKE, KIND GROB, 3, WIEDERVERWENDBAR |  |  | 7.0 | 7 | B/5 |  | MASCARILLA DE SILICONA NIÑO GRANDE T3 REUTILIZABLE | UNIFICADA
MP01911 | 1211117002.0 | N/A | PIEZA | SILIKON MASKE, NEUGEBOREN GROB, 1, WIEDWEVWENDBAR |  |  | 7.0 | 7 | B/5 |  | MASCARILLA DE SILICONA NEONATAL T1 REUTILIZABLE | UNIFICADA
2870298.0 | 19041.0 | N/A | PIEZA | NIBP HOSE NEONATAL CUFF,2.4M |  |  | 16.0 | 16 | B/6 |  | NIBP HOSE NEONATAL CUFF,2.4M | SIN CAMBIO
2601195.0 | N/A | N/A | PIEZA | NIBP TUBBE 3M |  |  | 5.0 | 5 | B/6 |  | TUBO NIBP 3M | UNIFICADA
7499812.0 | N/A | N/A | PIEZA | ECG 3-LEAD TRUST AHU/US, TELEM LATEX FREE |  |  | 42.0 | 42 | B/6 | ECG 3-LEAD TRUST AHU/US, TELEM LATEX FREE | SIN CAMBIO
6870280.0 | N/A | N/A | PIEZA | CO2-CUVETTE PAED |  |  | 16.0 | 16 | B/7 |  | CO2-CUVETTE (CUBETA CO2) | UNIFICADA
2870173.0 | 2098924-005298240029 | N/A | BOLSA/10 PZA | NIBP NEO #3 CUFF 5.8-15CM |  |  | 48.0 | 48 | B/7 |  | BRAZALETE NIBP NEONATAL #3 5.8-15CM | UNIFICADA
CS2340SO | N/A | N/A | PIEZA | AAMI COMPATIBLE DIRECT-CONNEC ECG CABLE, 3 LEADS SNAP, ADULT/PEDIATRIC, AHA |  |  | 16.0 | 16 | B/8 |  | AAMI COMPATIBLE DIRECT-CONNEC ECG CABLE, 3 LEADS SNAP, ADULT/PEDIATRIC, AHA | SIN CAMBIO
5204644.0 | N/A | N/A | PIEZA | TEMP. PROBE, REUS, ADULT, 3M |  |  | 2.0 | 2 | B/8 | TEMP. PROBE, REUS, ADULT, 3M | SIN CAMBIO
2606492.0 | 80776.0 | N/A | PIEZA | ECG TRUNK CABLE, 3-LEAD, FOR NEONATES, IEC & AHA |  |  | 4.0 | 4 | B/8 | ECG TRUNK CABLE, 3-LEAD, FOR NEONATES, IEC & AHA | SIN CAMBIO
MP03414 | 94467.0 | N/A | PIEZA | ECG 5-LEAD DUAL-PIN AHA 1.5M |  |  | 1.0 | 1 | B/8 | ECG 5-LEAD DUAL-PIN AHA 1.5M | SIN CAMBIO
MP03404 | N/A | N/A | PIEZA | ECG 5-LEAD DUAL-PIN AHA 1.5M |  |  | 1.0 | 1 | B/8 | ECG 5-LEAD DUAL-PIN AHA 1.5M | SIN CAMBIO
MP03424 | 300256.0 | N/A | PIEZA | ECG CABLE, 5-LEAD TRUST TELE., SINGLE-PIN, AHA, 70 CM |  |  | 1.0 | 1 | B/8 | CABLE ECG 5 DERIVACIONES TELEMETRIA AHA 70CM | UNIFICADA
2870215.0 | 2098924-004290240030 | N/A | BOLSA/10 PZA | MANGUITO NIBP NEONATAL TAMAÑO #4, 7.1-13.1CM |  |  | 1.0 | 1 | B7 |  | BRAZALETE NIBP NEONATAL #4 7.1-13.1CM | UNIFICADA
2870207.0 | 2098924-003145241130 | N/A | BOLSA/10 PZA | NIBP NEO #3 CUFF 5.8-10.9CM |  |  | 47.0 | 47 | B/9 |  | NIBP NEO #3 CUFF 5.8-10.9CM | SIN CAMBIO
2606498.0 | 93432.0 | N/A | PIEZA | ECG LIMB WIRES 5 LEAD GRABBER AHA |  |  | 9.0 | 9 | C/1 |  | CABLES ECG EXTREMIDADES 5 DERIVACIONES GRABBER AHA | UNIFICADA
MP0692 | N/A | N/A | PAQUETE DE 2 | SUJETADOR DE CABLES |  |  | 4.0 | 4 | C/1 |  | SUJETADOR DE CABLES | SIN CAMBIO
2606498.0 | 94152.0 | N/A | PIEZA | ECG LIMB WIRES, 5 LEAD, GRABBER, AHA |  |  | 7.0 | 7 | C/1 | CABLES ECG EXTREMIDADES 5 DERIVACIONES GRABBER AHA | UNIFICADA
7872174.0 | 36661.0 | N/A | PIEZA | INTERM CBL TRIDENT (NMT), 1.9M |  |  | 2.0 | 2 | C/1 | INTERM CBL TRIDENT (NMT), 1.9M | SIN CAMBIO
7872174.0 | 59125.0 | N/A | PIEZA | INTERM CBL TRIDENT (NMT), 1.9M |  |  | 3.0 | 3 | C/1 | INTERM CBL TRIDENT (NMT), 1.9M | SIN CAMBIO
6871980.0 | 8710665- | N/A | PAQUETE/5 | INFINITY ID FLOW SENSOR |  |  | 20.0 | 20 | C/10 |  | INFINITY ID FLOW SENSOR | SIN CAMBIO
5950196.0 | N/A | N/A | PIEZA | MUTIMED 5 POD, 1.5 M |  |  | 13.0 | 13 | C/11 |  | MULTIMED 5 POD, 1.5 M | UNIFICADA
MS16230 | N/A | N/A | PIEZA | MONOLED 5 CHEST AHA, 1.5 M |  |  | 16.0 | 16 | C/12 |  | MONOLED 5 CHEST AHA, 1.5 M | SIN CAMBIO
MS14682 | N/A | N/A | PIEZA | MONOLED 6 AHA/US, 3 M |  |  | 6.0 | 6 | C/12 |  | MONOLED 6 AHA/US, 3 M | SIN CAMBIO
MP03406 | 132798.0 | N/A | PIEZA | ECG 6-LEAD SINGLE-P AHA 1.5M |  |  | 17.0 | 17 | C/13 |  | ECG 6-LEAD SINGLE-P AHA 1.5M | SIN CAMBIO
MS14556 | N/A | N/A | PIEZA | MONOLEAD 3, AHA/US, 2M |  |  | 20.0 | 20 | C/14 |  | MONOLEAD 3, AHA/US, 2M | SIN CAMBIO
900PT912 | 2101799643.0 | N/A | PIEZA | FILTER HOLDER AIRVO 2 |  |  | 1.0 | 1 | C/14 |  | FILTER HOLDER AIRVO 2 | SIN CAMBIO
MP01480 | 46278.0 | N/A | PIEZA | NEO MASK 4 |  |  | 1.0 | 1 | C/14 |  | NEO MASK 4 | SIN CAMBIO
MP00945 | 22091.0 | N/A | PAQUETE/10 PZA | NBP ADAPTER, BOX10 |  |  | 11.0 | 11 | C/15 |  | NBP ADAPTER, BOX10 | SIN CAMBIO
8411154.0 | 140702.0 | N/A | PIEZA | CALENTADOR DE TUBOS PARA F&P MR 700/730, 70CM |  |  | 14.0 | 14 | C/15 |  | CALENTADOR DE TUBOS PARA F&P MR 700/730, 70CM | SIN CAMBIO
MS13926 | N/A | N/A | PIEZA | SPO2 CABLE MASIMO PROCAL , 1.5M |  |  | 35.0 | 35 | C/16 |  | SPO2 CABLE MASIMO PROCAL , 1.5M | SIN CAMBIO
MP03770 | 049765-1 | N/A | PIEZA | EYEMAX2 MICRO |  |  | 9.0 | 9 | C/17 |  | EYEMAX 2 MICRO | UNIFICADA
MP03770 | 047412-1 | N/A | PIEZA | EYEMAX2 MICRO |  |  | 9.0 | 9 | C/17 |  | EYEMAX 2 MICRO | UNIFICADA
M05128-11 | N/A | N/A | PAQUETE/6 PZA | PACKING RING |  |  | 1.0 | 1 | C/17 |  | PACKING RING | SIN CAMBIO
G18362 | N/A | N/A | PIEZA | LAMP BASE |  |  | 6.0 | 6 | C/17 |  | LAMP BASE | SIN CAMBIO
5947804.0 | N/A | N/A | PIEZA | EEG LEADS 0.6M, REUSABLE, 9PC. |  |  | 2.0 | 2 | C/17 |  | EEG LEADS 0.6M, REUSABLE, 9PC. | SIN CAMBIO
4726373-08 | ROC40620 | N/A | PIEZA | ETHERNET PATCH CABLE 1.2M |  |  | 1.0 | 1 | C/17 |  | ETHERNET PATCH CABLE 1.2M | SIN CAMBIO
2606235.0 | N/A | N/A | PIEZA | POWER CORD NORTH AMERICA |  |  | 7.0 | 7 | C/17 |  | POWER CORD NORTH AMERICA | SIN CAMBIO
8416352.0 | N/A | N/A | PIEZA | STANDBY HOLDER W/O CALIBRATION |  |  | 6.0 | 6 | C/17 |  | STANDBY HOLDER W/O CALIBRATION | SIN CAMBIO
1868039.0 | N/A | N/A | PIEZA | SIM-CARD USB STICK ROHS |  |  | 5.0 | 5 | C/17 |  | SIM-CARD USB STICK ROHS | SIN CAMBIO
G18339 | N/A | N/A | PIEZA | HALOGEN LAMP 700 |  |  | 1.0 | 1 | C/17 |  | HALOGEN LAMP 700 | SIN CAMBIO
MS14679E530U | N/A | N/A | PIEZA | MONOLEAD-MULTIMED ADAPTER 6/5 |  |  | 1.0 | 1 | C/17 |  | MONOLEAD-MULTIMED ADAPTER 6/5 | SIN CAMBIO
4726373.0 | N/A | N/A | PIEZA | ETHERNET PATCH CABLE 1.2M |  |  | 2.0 | 2 | C/17 |  | ETHERNET PATCH CABLE 1.2M | SIN CAMBIO
900MR558 | N/A | N/ | PIEZA | ADAPTADOR DE CALENTADOR DE MANGUERA |  |  | 2.0 | 2 | C/17 |  | ADAPTADOR DE CALENTADOR DE MANGUERA | SIN CAMBIO
MU04804 | 44345.0 | N/A | PIEZA | 02 SENSOR, BIO-MED 10006 |  |  | 2.0 | 2 | C/17 |  | 02 SENSOR, BIO-MED 10006 | SIN CAMBIO
MP03770 | 51400.0 | N/A | PAQUETE/20 PZS | EYEMAX 2 |  |  | 2.0 | 2 | C/17 | EYEMAX 2 MICRO | UNIFICADA
MP03772 | 55731.0 | N/A | PAQUETE/20 PZS | EYEMAX 2 REGULAR |  |  | 2.0 | 2 | C/17 | EYEMAX 2 REGULAR | SIN CAMBIO
MP03772 | N/A | N/A | PIEZA | EYEMAX 2 REGULAR |  |  | 8.0 | 8 | C/17 | EYEMAX 2 REGULAR | SIN CAMBIO
MP03730 | N/A | N/A | PIEZA | BABYLEO INCUBATOR COVER |  |  | 4.0 | 4 | C/18 |  | BABYLEO INCUBATOR COVER | SIN CAMBIO
MP03402 | 63438.0 | N/A | PIEZA | BABYLEO INCUBATOR COVER |  |  | 2.0 | 2 | C/19 |  | CUBIERTA DE INCUBADORA BABYLEO | UNIFICADA
MP03402 | 63949.0 | N/A | PIEZA | BABYLEO INCUBATOR COVER |  |  | 3.0 | 3 | C/19 |  | CUBIERTA DE INCUBADORA BABYLEO | UNIFICADA
MP03402 | 63806.0 | N/A | PIEZA | BABYLEO INCUBATOR COVER |  |  | 2.0 | 2 | C/19 |  | CUBIERTA DE INCUBADORA BABYLEO | UNIFICADA
MP03402 | 52104.0 | N/A | PIEZA | BABYLEO INCUBATOR COVER |  |  | 8.0 | 8 | C/19 |  | CUBIERTA DE INCUBADORA BABYLEO | UNIFICADA
MP03402 | 76244.0 | N/A | PIEZA | BABYLEO INCUBATOR COVER |  |  | 2.0 | 2 | C/19 |  | CUBIERTA DE INCUBADORA BABYLEO | UNIFICADA
MP03402 | 301835.0 | N/A | PIEZA | BABYLEO INCUBATOR COVER |  |  | 1.0 | 1 | C/19 |  | CUBIERTA DE INCUBADORA BABYLEO | UNIFICADA
MP03402 | 76244.0 | N/A | PIEZA | BABYLEO INCUBATOR COVER |  |  | 2.0 | 2 | C/19 |  | CUBIERTA DE INCUBADORA BABYLEO | UNIFICADA
MP03405 | 55617.0 | N/A | PIEZA | BABYLEO INCUBATOR COVER |  |  | 1.0 | 1 | C/19 |  | CUBIERTA DE INCUBADORA BABYLEO | UNIFICADA
MP03402 | 210827.0 | N/A | PIEZA | BABYLEO INCUBATOR COVER |  |  | 1.0 | 1 | C/19 |  | CUBIERTA DE INCUBADORA BABYLEO | UNIFICADA
MP03402 | 207536.0 | N/A | PIEZA | BABYLEO INCUBATOR COVER |  |  | 1.0 | 1 | C/19 |  | CUBIERTA DE INCUBADORA BABYLEO | UNIFICADA
MP03402 | 210827.0 | N/A | PIEZA | ECG 3 LEAD SINGLE-PIN AHA, 1M |  |  | 2.0 | 2 | C/19 | CUBIERTA DE INCUBADORA BABYLEO | UNIFICADA
MP03402 | 204900.0 | N/A | PIEZA | ECG 3 LEAD SINGLE-PIN AHA, 1M |  |  | 1.0 | 1 | C/19 | CUBIERTA DE INCUBADORA BABYLEO | UNIFICADA
MP00913 | 21081.0 | N/A | PIEZA | NBP CUFF S, 17-25/29CM, BOX |  |  | 3.0 | 3 | C/2 |  | NBP CUFF S, 17-25/29CM, BOX | SIN CAMBIO
2607032.0 | 203417.0 | N/A | PIEZA | ETCO2 ADAPTER CABLE VISTA 120 |  |  | 5.0 | 5 | C/2 |  | CABLE ADAPTADOR ETCO2 VISTA 120 | UNIFICADA
MP00913 | 24021.0 | N/A | PIEZA | NBP CUFF S, 17-25/29CM, BOX |  |  | 3.0 | 3 | C/2 |  | NBP CUFF S, 17-25/29CM, BOX | SIN CAMBIO
MP00913 | 24081.0 | N/A | PIEZA | NBP CUFF S, 17-25/29CM, BOX |  |  | 2.0 | 2 | C/2 |  | NBP CUFF S, 17-25/29CM, BOX | SIN CAMBIO
MS17522 | N/A | N/A | PIEZA | SPO2 MASIMO CABLE 3M |  | 10.0 | 21.0 | 11 | C/20 |  | SPO2 MASIMO CABLE 3M | SIN CAMBIO
MU11228 | 1812.0 | N/A | CAJA/1O PZS | PROBE3, SKINTEMP, DUAL, DISP, BX10 |  |  | 3.0 | 3 | C/20 |  | PROBE3, SKINTEMP, DUAL, DISP, BX10 | SIN CAMBIO
MU11228 | 1812.0 | N/A | PIEZA | PROBE3, SKINTEMP, DUAL, DISP, BX10 |  |  | 1.0 | 1 | C/20 |  | PROBE3, SKINTEMP, DUAL, DISP, BX10 | SIN CAMBIO
MP01007-03 | N/A | N/A | PIEZA | TEMP.PROBE HOUSING 900MR532 |  |  | 2.0 | 2 | C/20 |  | TEMP.PROBE HOUSING 900MR532 | SIN CAMBIO
8418433-03 | N/A | N/A | PIEZA | ADAPTER-SCHLAUCHHEIZUNG |  |  | 2.0 | 2 | C/20 |  | ADAPTER-SCHLAUCHHEIZUNG | SIN CAMBIO
MP01561 | 110516.0 | N/A | PIEZA | KOPFBAND EINWEG, WEICHES GUMMI, KLEIN |  |  | 2.0 | 2 | C/20 |  | KOPFBAND EINWEG, WEICHES GUMMI, KLEIN | SIN CAMBIO
MP01562 | 130204.0 | N/A | PIEZA | KOPFBAND EINWEG, WEICHES GUMMI, GROSS |  |  | 2.0 | 2 | C/20 | ERAN 8 SE AGREGAN 10 | KOPFBAND EINWEG, WEICHES GUMMI, GROSS | SIN CAMBIO
MP05115 | 163688.0 | N/A | PIEZA | ECG 6-LEAD SINGLE-P AHA 2M |  |  | 1.0 | 1 | C/21 |  | ECG 6-LEAD SINGLE-P AHA 2M | SIN CAMBIO
MP05115 | 163363.0 | N/A | PIEZA | ECG 6-LEAD SINGLE-P AHA 2M |  |  | 3.0 | 3 | C/21 |  | ECG 6-LEAD SINGLE-P AHA 2M | SIN CAMBIO
MP05115 | 141323.0 | N/A | PIEZA | ECG 6-LEAD SINGLE-P AHA 2M |  |  | 14.0 | 14 | C/21 |  | ECG 6-LEAD SINGLE-P AHA 2M | SIN CAMBIO
MP05115 | 16233.0 | N/A | PIEZA | ECG 6-LEAD SINGLE-P AHA 2M |  |  | 42.0 | 42 | C/21 |  | ECG 6-LEAD SINGLE-P AHA 2M | SIN CAMBIO
4321563.0 | N/A | N/A | PIEZA | IBP INTERM CABLE SENSOR 3.7M |  |  | 13.0 | 13 | C/22 | ERAN 32 Y SE SUMAN 7 | IBP INTERM CABLE SENSOR 3.7M | SIN CAMBIO
6871950.0 | ASNM-1685 | N/A | PIEZA | MCABLE-MAINSTREAM CO2 |  |  | 1.0 | 1 | C/24 |  | MCABLE-MAINSTREAM CO2 (SENSOR CO2 MAINSTREAM) | UNIFICADA
MP00929 | 19021.0 | N/A | PIEZA | BRAZALETE ADULTO DESECHABLE |  |  | 45.0 | 45 | C/24 | BRAZALETE ADULTO DESECHABLE | SIN CAMBIO
MP00929 | 13021.0 | N/A | PIEZA | BRAZALETE ADULTO DESECHABLE |  |  | 3.0 | 3 | C/24 | BRAZALETE ADULTO DESECHABLE | SIN CAMBIO
MP00929 | 18091.0 | N/A | PIEZA | BRAZALETE ADULTO DESECHABLE |  |  | 10.0 | 10 | C/24 | BRAZALETE ADULTO DESECHABLE | SIN CAMBIO
MP00929 | 19071.0 | N/A | PIEZA | BRAZALETE ADULTO DESECHABLE |  |  | 10.0 | 10 | C/24 | BRAZALETE ADULTO DESECHABLE | SIN CAMBIO
2607032.0 | 59862.0 | N/A | PIEZA | ETCO2 ADAPTION CABLE FOR DRAGER SENSOR |  |  | 3.0 | 3 | C/24 | CABLE ADAPTADOR ETCO2 VISTA 120 | UNIFICADA
MS15088 | N/A | N/A | PIEZA | NMT HAND ADAPTER TRIDENT |  |  | 4.0 | 4 | C/24 | NMT HAND ADAPTER TRIDENT | SIN CAMBIO
MS15087 | N/A | N/A | PIEZA | BED CLIP FOR CABLES |  |  | 1.0 | 1 | C/24 | BED CLIP FOR CABLES | SIN CAMBIO
2601197.0 | N/A | N/A | PIEZA | 5SKIN TEMPERATURE PROBE, 3M |  |  | 3.0 | 3 | C/24 | SONDA DE TEMPERATURA CUTANEA (SKIN TEMP PROBE) | UNIFICADA
6871950.0 | ASNM-1679 | N/A | PIEZA | MCABLE-MAINSTREAM CO3 |  |  | 1.0 | 1 | C/25 |  | MCABLE-MAINSTREAM CO2 (SENSOR CO2 MAINSTREAM) | UNIFICADA
6871950.0 | ASNM-1668 | N/A | PIEZA | MCABLE-MAINSTREAM CO4 |  |  | 1.0 | 1 | C/25 |  | MCABLE-MAINSTREAM CO2 (SENSOR CO2 MAINSTREAM) | UNIFICADA
6871950.0 | ASNM-1663 | N/A | PIEZA | MCABLE-MAINSTREAM CO5 |  |  | 1.0 | 1 | C/25 |  | MCABLE-MAINSTREAM CO2 (SENSOR CO2 MAINSTREAM) | UNIFICADA
6871950.0 | ASNM-1682 | N/A | PIEZA | MCABLE-MAINSTREAM CO6 |  |  | 1.0 | 1 | C/25 |  | MCABLE-MAINSTREAM CO2 (SENSOR CO2 MAINSTREAM) | UNIFICADA
6871950.0 | ASNM-1680 | N/A | PIEZA | MCABLE-MAINSTREAM CO7 |  |  | 1.0 | 1 | C/25 |  | MCABLE-MAINSTREAM CO2 (SENSOR CO2 MAINSTREAM) | UNIFICADA
6871950.0 | ASNF-0063 | N/A | PIEZA | MCABLE-MAINSTREAM CO8 |  |  | 1.0 | 1 | C/25 |  | MCABLE-MAINSTREAM CO2 (SENSOR CO2 MAINSTREAM) | UNIFICADA
6871950.0 | ASNK-3563 | N/A | PIEZA | MCABLE-MAINSTREAM CO9 |  |  | 1.0 | 1 | C/25 |  | MCABLE-MAINSTREAM CO2 (SENSOR CO2 MAINSTREAM) | UNIFICADA
6871950.0 | ASNK-3875 | N/A | PIEZA | MCABLE-MAINSTREAM CO10 |  |  | 1.0 | 1 | C/25 |  | MCABLE-MAINSTREAM CO2 (SENSOR CO2 MAINSTREAM) | UNIFICADA
6871950.0 | ASNK-3868 | N/A | PIEZA | MCABLE-MAINSTREAM CO11 |  |  | 1.0 | 1 | C/25 |  | MCABLE-MAINSTREAM CO2 (SENSOR CO2 MAINSTREAM) | UNIFICADA
6871950.0 | ASDF-0147 | N/A | PIEZA | MCABLE-MAINSTREAM CO12 |  |  | 1.0 | 1 | C/25 |  | MCABLE-MAINSTREAM CO2 (SENSOR CO2 MAINSTREAM) | UNIFICADA
MP03412 | 122936.0 | N/A | PIEZA | ECG-LEAD DUAL-PIN AHA, 1M |  |  | 20.0 | 20 | C/26 |  | ECG-LEAD DUAL-PIN AHA, 1M | SIN CAMBIO
NTL 10 | 44279.0 | N/A | PIEZA | DISPOSABLE NEONATAL TEST LUNG |  |  | 9.0 | 9 | C/27 |  | DISPOSABLE NEONATAL TEST LUNG | SIN CAMBIO
NTL 10 | 44199.0 | N/A | KIT-10 PZA | DISPOSABLE NEONATAL TEST LUNG |  |  | 1.0 | 1 | C/27 |  | DISPOSABLE NEONATAL TEST LUNG | SIN CAMBIO
MX10209 | N/A | N/A | PIEZA | CANISTER KEY |  |  | 8.0 | 8 | C/28 |  | CANISTER KEY | SIN CAMBIO
MP00953 | 25091.0 | N/A | PIEZA | EXTENSION HOSE, ADULT 3,7 M |  |  | 40.0 | 40 | C/29 |  | MANGUERA DE EXTENSION ADULTO 3.7M | UNIFICADA
2870298.0 | 43560.0 | N/A | PIEZA | NIBP HOSE NEONATAL CUFF,2.4M |  |  | 4.0 | 4 | C/3 |  | NIBP HOSE NEONATAL CUFF,2.4M | SIN CAMBIO
5206607.0 | 45579.0 | N/A | PIEZA | IBP Y- CABLE BAXTER, 3.7M |  |  | 3.0 | 3 | C/3 |  | IBP Y- CABLE BAXTER, 3.7M | SIN CAMBIO
01.57.471012-12 | 09004SHD002 | N/A | PIEZA | CARDIAC OUTPUT CABLE |  |  | 1.0 | 1 | C/30 |  | CARDIAC OUTPUT CABLE | SIN CAMBIO
MP03424 | 300256.0 | N/A | PIEZA | ECG CABLE, 5-LEAD TRUST TELE |  |  | 3.0 | 3 | C/30 |  | CABLE ECG 5 DERIVACIONES TELEMETRIA AHA 70CM | UNIFICADA
5198333.0 | N/A | N/A | PIEZA | TEMP PROBE ADAPTER CABLE |  |  | 4.0 | 4 | C/30 |  | TEMP PROBE ADAPTER CABLE | SIN CAMBIO
2601189.0 | N/A | N/A | PIEZA | CARDIAC OUTPUT CABLE |  |  | 9.0 | 9 | C/30 |  | CARDIAC OUTPUT CABLE | SIN CAMBIO
684056.0 | 501016.0 | N/A | PIEZA | IN-LLINE INJECTION TEMP. PROBE |  |  | 6.0 | 6 | C/30 |  | IN-LLINE INJECTION TEMP. PROBE | SIN CAMBIO
684056.0 | 501043.0 | N/A | PIEZA | IN-LLINE INJECTION TEMP. PROBE |  |  | 8.0 | 8 | C/30 |  | IN-LLINE INJECTION TEMP. PROBE | SIN CAMBIO
01.57.40018-11 | 09001SHF001 | N/A | PIEZA | NIBP CUFF, CHLLD |  |  | 6.0 | 6 | C/31 |  | NIBP CUFF, CHLLD | SIN CAMBIO
MS14430 | 42622308.0 | N/A | PIEZA | CUFF 12-19 CHILD |  |  | 1.0 | 1 | C/31 |  | CUFF 12-19 CHILD | SIN CAMBIO
MS14428 | 67863808.0 | N/A | PIEZA | CUFF 12-19 ADULT |  |  | 1.0 | 1 | C/31 |  | CUFF 12-19 ADULT | SIN CAMBIO
MU04991 | 23902.0 | N/A | PIEZA | FILTER,REPL,ISOLETTE |  |  | 5.0 | 5 | C/31 |  | FILTER,REPL,ISOLETTE | SIN CAMBIO
MS24303 | N/A | N/A | PIEZA | SPO2 MASIMO CABLE LNCS 1.2M |  |  | 17.0 | 17 | C/32 |  | SPO2 MASIMO CABLE LNCS 1.2M | SIN CAMBIO
MS17041 | N/A | N/A | PIEZA | SPO2 INTERM CBL MASIMO SLOP, 3M |  |  | 18.0 | 18 | C/32 |  | SPO2 INTERM CBL MASIMO SLOP, 3M | SIN CAMBIO
MP01552-00 | N/A | N/A | PAQUETE/30 PZS | HAKERING FR LITESTAR-MASKE MIT 22 MM ANCHUSS |  |  | 7.0 | 7 | C/33 |  | ANILLO GANCHO PARA MASCARILLA LITESTAR CONECTOR 22MM | UNIFICADA
MXDM100000975 | N/A | N/A | PAQUETE/30 PZS | JUEGO DE PIEZAS DE REPUESTO |  |  | 1.0 | 1 | C/33 |  | JUEGO DE PIEZAS DE REPUESTO | SIN CAMBIO
8403684.0 | N/A | N/A | PAQUETE/10 PZS | SET STAND CONE P PLASTIC |  |  | 4.0 | 4 | C/33 |  | SET STAND CONE P PLASTIC | SIN CAMBIO
2606231.0 | 45316.0 | N/A | PIEZA | PRINTING PAPER 4 PCS |  |  | 13.0 | 13 | C/33 |  | PRINTING PAPER 4 PCS | SIN CAMBIO
MK09270 | 44754.0 | N/A | PIEZA | MEDIBUS.X 3M ACCESORY KIT |  |  | 3.0 | 3 | C/4 |  | MEDIBUS.X 3M ACCESORY KIT | SIN CAMBIO
MP00917 | 24081.0 | N/A | PIEZA | NBP CUFF M 23-33CM |  |  | 11.0 | 11 | C/5 |  | NBP CUFF M 23-33CM | SIN CAMBIO
MP00921 | 20051.0 | N/A | PIEZA | NBP CUFF XL, 38-50 CM |  |  | 7.0 | 7 | C/5 |  | NBP CUFF XL, 38-50 CM | SIN CAMBIO
2601195.0 | 7008202291401.0 | N/A | PIEZA | IBP TUBE 3M |  |  | 8.0 | 8 | C/6 |  | TUBO NIBP 3M | UNIFICADA
MP00919 | 19041.0 | N/A | PIEZA | NBP CUFF L+, 31-40/55CM |  |  | 35.0 | 35 | C/7 |  | BRAZALETE NBP L+ 31-40/55CM | UNIFICADA
MP00919 | 22011.0 | N/A | PIEZA | NBP CUFF L+, 31-40/55CM |  |  | 5.0 | 5 | C/7 |  | BRAZALETE NBP L+ 31-40/55CM | UNIFICADA
MP00919 | 22041.0 | N/A | PIEZA | NBP CUFF+, 31-40/55CM |  |  | 8.0 | 8 | C/7 |  | BRAZALETE NBP L+ 31-40/55CM | UNIFICADA
MP00919 | 22121.0 | N/A | PIEZA | NBP CUFF+, 31-40/55CM |  |  | 3.0 | 3 | C/7 |  | BRAZALETE NBP L+ 31-40/55CM | UNIFICADA
MP00919 | 21081.0 | N/A | PIEZA | NBP CUFF+, 31-40/55CM |  |  | 2.0 | 2 | C/7 |  | BRAZALETE NBP L+ 31-40/55CM | UNIFICADA
MP01031 | AG-AP1010 | N/A | PIEZA | ADULT T-ADAP. WITH PLUG, BOX5 T-ADAPTER M.VER. (ERW.), BOX5 |  |  | 29.0 | 29 | C/8 |  | ADAPTADOR EN T ADULTO CON TAPON, CAJA 5 | UNIFICADA
MP02400RI09 | 2006.0 | N/A | PIEZA | PULMON DE PRUEBA PARA COMPROBACION DE EQUIPO |  |  | 27.0 | 27 | C/9 |  | PULMON DE PRUEBA PARA COMPROBACION DE EQUIPO | SIN CAMBIO
AG-AS3036 | 00000C200001124 | N/A | PIEZA | SOLO PEDIATRIC T-PIECE 10MM |  |  | 10.0 | 10 | D/10 |  | SOLO PEDIATRIC T-PIECE 10MM | SIN CAMBIO
AG-AS3036 | 00000C200001374 | N/A | PIEZA | SOLO PEDIATRIC T-PIECE 10MM |  |  | 9.0 | 9 | D/10 |  | SOLO PEDIATRIC T-PIECE 10MM | SIN CAMBIO
6737545.0 | ARSE-F001 | N/A | PIEZA | MICROFILTER |  |  | 12.0 | 12 | D/11 |  | MICROFILTER | SIN CAMBIO
6737545.0 | ARRB-F001 | N/A | PIEZA | MICROFILTER |  |  | 6.0 | 6 | D/11 |  | MICROFILTER | SIN CAMBIO
6737545.0 | ARSE-F001 | N/A | PIEZA | MICROFILTER |  |  | 2.0 | 2 | D/11 |  | MICROFILTER | SIN CAMBIO
6737545.0 | ARPL-F002 | N/A | PIEZA | MICROFILTER |  |  | 1.0 | 1 | D/11 |  | MICROFILTER | SIN CAMBIO
6737545.0 | ARCA-F001 | N/A | PIEZA | MICROFILTER |  |  | 2.0 | 2 | D/11 |  | MICROFILTER | SIN CAMBIO
MU12609 | N/A | N/A | PIEZA | GROMMET, ACCESS |  |  | 1.0 | 1 | D/11 |  | GROMMET, ACCESS | SIN CAMBIO
D137001000 | 1604732.0 | N/A | PIEZA | REUSABLE PEEP 10 VALVE |  |  | 1.0 | 1 | D/2 |  | REUSABLE PEEP 10 VALVE | SIN CAMBIO
2870173.0 | N/A | N/A | PIEZA | NEONATAL 5 |  |  | 8.0 | 8 | D/2 |  | BRAZALETE NIBP NEONATAL #3 5.8-15CM | UNIFICADA
8412985.0 | N/A | N/A | PIEZA | NEBULIZADOR HOSE |  |  | 8.0 | 8 | D/2 |  | NEBULIZADOR HOSE | SIN CAMBIO
MU8933 | N/A | N/A | PAQUETE/10 PZS | PROBE 1, SKIN TEMP, DISP, BOX/10 |  |  | 2.0 | 2 | D/2 |  | PROBE 1, SKIN TEMP, DISP, BOX/10 | SIN CAMBIO
MX11000 | 211203.0 | N/A | PIEZA | SONDA DE TEMPERATURA CUTANEA |  |  | 6.0 | 6 | D/3 |  | SONDA DE TEMPERATURA CUTANEA | SIN CAMBIO
MX11000 | 210322.0 | N/A | PIEZA | THERMO TRACE |  |  | 4.0 | 4 | D/3 |  | SONDA DE TEMPERATURA CUTANEA | UNIFICADA
MX11000 | 220311.0 | N/A | PIEZA | SONDA DE TEMPERATURA CUTANEA |  |  | 1.0 | 1 | D/3 | ANTES 2 SE SUMARON 5 | SONDA DE TEMPERATURA CUTANEA | SIN CAMBIO
MX11000 | 210709.0 | N/A | PIEZA | SONDA DE TEMPERATURA CUTANEA |  |  | 9.0 | 9 | D/3 |  | SONDA DE TEMPERATURA CUTANEA | SIN CAMBIO
MX11000 | 220311.0 | N/A | PIEZA | SONDA DE TEMPERATURA CUTANEA |  |  | 1.0 | 1 | D/3 |  | SONDA DE TEMPERATURA CUTANEA | SIN CAMBIO
MX11000 | 211119.0 | N/A | PIEZA | SONDA DE TEMPERATURA CUTANEA |  |  | 1.0 | 1 | D/3 |  | SONDA DE TEMPERATURA CUTANEA | SIN CAMBIO
MX11000 | 210611.0 | N/A | PIEZA | SONDA DE TEMPERATURA CUTANEA |  |  | 3.0 | 3 | D/3 |  | SONDA DE TEMPERATURA CUTANEA | SIN CAMBIO
2606489.0 | 218614.0 | N/A | PIEZA | IBP CABLE EDWARDS |  |  | 4.0 | 4 | D/3 |  | IBP CABLE EDWARDS | SIN CAMBIO
MX11000 | 251114.0 | N/A | PIEZA | SONDA DE TEMPERATURA CUTANEA |  | 1.0 | 2.0 | 1 | D/3 |  | SONDA DE TEMPERATURA CUTANEA | SIN CAMBIO
MP02713 | 7054.1003.12 | N/A | PIEZA | VENTSTAR BREATHING BAG 3L |  |  | 1.0 | 1 | D/3 |  | VENTSTAR BREATHING BAG 3L | SIN CAMBIO
MU12551 | 2426.0 | N/A | PAQUETE/10 PIEZAS | PROBE 5, IG SKIN TMP,YSI, BOX/10 |  |  | 1.0 | 1 | D/3 |  | PROBE 5, IG SKIN TMP,YSI, BOX/10 | SIN CAMBIO
MS16299 | N/A | N/A | PIEZA | MONOLEAD 5 DUAL-PIN AHA, 2.5M |  |  | 25.0 | 25 | D/3 |  | MONOLEAD 5 DUAL-PIN AHA, 2.5M | SIN CAMBIO
2606486.0 | 2005001.0 | N/A | PIEZA | SPO2 SILICONE SOFT-TIP SENSOR, PEDIATRIC, 1M, REUSABLE |  | 3.0 | 3.0 | 0 | D/3 |  | SPO2 SILICONE SOFT-TIP SENSOR, PEDIATRIC, 1M, REUSABLE | SIN CAMBIO
MU06951 | 2523-01 | N/A | PIEZA | PROBE SKIN 1 TEMP, REUSABLE |  |  |  | 0 | D/3 |  | SONDA DE TEMPERATURA CUTANEA REUTILIZABLE | UNIFICADA
5204669.0 | N/A | N/A | PIEZA | SKIN TEMP PROBE REUSABLE 3M |  |  | 21.0 | 21 | D/3 |  | SKIN TEMP PROBE REUSABLE 3M | SIN CAMBIO
MU06951 | 1525-01 | N/A | PIEZA | PROBE 1, SKIN TEMP, REUSABLE |  |  | 4.0 | 4 | D/3 |  | SONDA DE TEMPERATURA CUTANEA REUTILIZABLE | UNIFICADA
MU06951 | 2528-01 | N/A | PIEZA | PROBE 1, SKIN TEMP, REUSABLE |  |  | 8.0 | 8 | D/3 |  | SONDA DE TEMPERATURA CUTANEA REUTILIZABLE | UNIFICADA
MU06951 | 2506-01 | N/A | PIEZA | PROBE 1, SKIN TEMP, REUSABLE |  |  | 2.0 | 2 | D/3 |  | SONDA DE TEMPERATURA CUTANEA REUTILIZABLE | UNIFICADA
MU06951 | 2523-01 | N/A | PIEZA | PROBE 1, SKIN TEMP, REUSABLE |  |  | 4.0 | 4 | D/3 |  | SONDA DE TEMPERATURA CUTANEA REUTILIZABLE | UNIFICADA
2606486.0 | 2009001.0 | N/A | PIEZA | SPO2 SILICONE SOFT-TIP SENSOR, PEDIATRIC, 1M, REUSABLE |  | 2.0 | 2.0 | 0 | D/3 | ANTES (2) SE SUMARON 11 | SPO2 SILICONE SOFT-TIP SENSOR, PEDIATRIC, 1M, REUSABLE | SIN CAMBIO
MX11001 | 251017.0 | 2028-09-15 00:00:00 | BOLSAS/5 | SONDA DE TEMPERATURA CUTANEA |  | 1.0 | 38.0 | 37 | D/3 |  | SONDA DE TEMPERATURA CUTANEA | SIN CAMBIO
MX11000 | 251114.0 | 2028-10-2013 | BOLSAS/5 | SONDA DE TEMPERATURA CUTANEA |  | 2.0 | 18.0 | 16 | D/3 |  | SONDA DE TEMPERATURA CUTANEA | SIN CAMBIO
MU06971 | 2506-01 | N/A | PIEZA | SONDA DE TEMPERATURA CUTANEA |  |  | 2.0 | 2 | D/3 |  | SONDA DE TEMPERATURA CUTANEA | SIN CAMBIO
MU06971 | 2523-01 | N/A | PIEZA | SONDA DE TEMPERATURA CUTANEA |  |  | 2.0 | 2 | D/3 |  | SONDA DE TEMPERATURA CUTANEA | SIN CAMBIO
MU06971 | 2528-01 | N/A | PIEZA | SONDA DE TEMPERATURA CUTANEA |  |  | 1.0 | 1 | D/3 |  | SONDA DE TEMPERATURA CUTANEA | SIN CAMBIO
MX11000 | 2111129.0 | N/A | PIEZA | SONDA DE TEMPERATURA CUTANEA |  |  | 2.0 | 2 | D/3 |  | SONDA DE TEMPERATURA CUTANEA | SIN CAMBIO
MP00912 | 24121.0 | N/A | PIEZA | MANGUITO NBP XS, 12-19CM |  |  | 2.0 | 2 | D/3 |  | MANGUITO NBP XS, 12-19CM | SIN CAMBIO
MP00912 | 24081.0 | N/A | PIEZA | MANGUITO NBP XS, 12-19CM |  |  | 2.0 | 2 | D/3 |  | MANGUITO NBP XS, 12-19CM | SIN CAMBIO
MP00912 | 24041.0 | N/A | PIEZA | MANGUITO NBP XS, 12-19CM |  |  | 1.0 | 1 | D/3 |  | MANGUITO NBP XS, 12-19CM | SIN CAMBIO
MP01062 | 34300136.0 | N/A | PIEZA | DISPOSABLE CO2 CUVETTE, ADULT |  |  | 4.0 | 4 | D/4 |  | DISPOSABLE CO2 CUVETTE, ADULT | SIN CAMBIO
MP01062 | 34295999.0 | N/A | PIEZA | DISPOSABLE CO2 CUVETTE, ADULT |  |  | 4.0 | 4 | D/4 |  | DISPOSABLE CO2 CUVETTE, ADULT | SIN CAMBIO
MP00992 | N/A | 2026-06-12 00:00:00 | PAQUETE/20 PZS | GENERAL PURPOSE TEMPERATURE ADULT 3 M |  |  | 1.0 | 1 | D/5 |  | GENERAL PURPOSE TEMPERATURE ADULT 3 M | SIN CAMBIO
MP01415 | 1220.0 | N/A | PIEZA | SET, KLEIN |  |  | 1.0 | 1 | D/5 |  | SET CHICO | UNIFICADA
MP01418 | 1303.0 | N/A | PIEZA | SET, KLEIN |  |  | 1.0 | 1 | D/5 |  | SET, KLEIN | SIN CAMBIO
MP01456 | 120082.0 | N/A | PIEZA | SOFTCONNECTOR N |  |  | 5.0 | 5 | D/5 |  | SOFTCONNECTOR N | SIN CAMBIO
MP01456 | 136471.0 | N/A | PIEZA | SOFTCONNECTOR N |  |  | 6.0 | 6 | D/5 |  | SOFTCONNECTOR N | SIN CAMBIO
MP01456 | 142993.0 | N/A | PIEZA | SOFTCONNECTOR N |  |  | 3.0 | 3 | D/5 |  | SOFTCONNECTOR N | SIN CAMBIO
MP01456 | 143797.0 | N/A | PIEZA | SOFTCONNECTOR N |  |  | 1.0 | 1 | D/5 |  | SOFTCONNECTOR N | SIN CAMBIO
MP01456 | 132182.0 | N/A | PIEZA | SOFTCONNECTOR N |  |  | 1.0 | 1 | D/5 |  | SOFTCONNECTOR N | SIN CAMBIO
MP01415 | 1120.0 | N/A | KIT | HUGLT SIZE S |  |  | 1.0 | 1 | D/5 |  | SET CHICO | UNIFICADA
MS16256 | N/A | N/A | PIEZA | ECG EXTENSION SINGLE PIN. 2M |  |  | 5.0 | 5 | D/5 |  | ECG EXTENSION SINGLE PIN. 2M | SIN CAMBIO
MS13865 | N/A | N/A | PIEZA | CABLE SCIO/IDS 1.5M |  |  | 1.0 | 1 | D/5 |  | CABLE SCIO/IDS 1.5M | SIN CAMBIO
MP01912 | N/A | N/A | PIEZA | MASCARILLA DE SILICONA TAMAÑO 3, NIÑO GRANDE |  |  | 1.0 | 1 | D/5 |  | MASCARILLA DE SILICONA NIÑO CHICO T2 REUTILIZABLE | UNIFICADA
MP01913 | N/A | N/A | PIEZA | MASCARILLA DE SILICONA TAMAÑO 3, NIÑO GRANDE |  |  | 1.0 | 1 | D/5 |  | MASCARILLA DE SILICONA NIÑO GRANDE T3 REUTILIZABLE | UNIFICADA
6872666.0 | ASSE-0037 | N/A | PIEZA | 01-SENSOR OXYCELL A |  |  | 1.0 | 1 | D/5 |  | 01-SENSOR OXYCELL A | SIN CAMBIO
G93111 | N/A | N/A | PIEZA | HOLDER FOR HUMLDLFER M25.2 |  |  | 1.0 | 1 | D/6 |  | SOPORTE DE HUMIDIFICADOR M25.2 | UNIFICADA
8418523.0 | 191106402269.0 | N/A | PIEZA | HUMLDLIFER MR850JSU 115V |  |  | 1.0 | 1 | D/6 |  | HUMLDLIFER MR850JSU 115V | SIN CAMBIO
6871500.0 | ASPF-0052 | N/A | PIEZA | MAINSTREAM SENSOR |  |  | 1.0 | 1 | D/7 |  | MAINSTREAM SENSOR | SIN CAMBIO
01.57.471442 | 90012019120703.0 | N/A | PIEZA | MANGUITO NBP, NIÑO 16CM-21.6CM, REUTILIZABLE |  |  | 4.0 | 4 | D/8 |  | MANGUITO NBP, NIÑO 16CM-21.6CM, REUTILIZABLE | SIN CAMBIO
2606494.0 | 57858.0 | N/A | PIEZA | ECG LIMB WIRES, 5 LEAD, GRABBER, AHA |  |  | 26.0 | 26 | D/8 |  | ECG LIMB WIRES, 5 LEAD, GRABBER, AHA | SIN CAMBIO
2166062.0 | 20230830002.0 | N/A | PIEZA | BREATHING BAG 2.3 L, SILICONE |  |  | 10.0 | 10 | D/9 |  | BOLSA DE RESPIRACION 2.3 L, SILICONA | UNIFICADA
2166062.0 | 20241118009.0 | N/A | PIEZA | BREATHING BAG 2.3 L, SILICONE |  |  | 3.0 | 3 | D/9 |  | BOLSA DE RESPIRACION 2.3 L, SILICONA | UNIFICADA
2166062.0 | 20240129001.0 | N/A | PIEZA | BREATHING BAG 2.3 L, SILICONE |  |  | 2.0 | 2 | D/9 |  | BOLSA DE RESPIRACION 2.3 L, SILICONA | UNIFICADA
2166062.0 | 20220523001.0 | N/A | PIEZA | BREATHING BAG 2.3 L, SILICONE |  |  | 1.0 | 1 | D/9 |  | BOLSA DE RESPIRACION 2.3 L, SILICONA | UNIFICADA
2606485.0 | 2003001.0 | N/A | PIEZA | SPO2 SILICONE SOFT-TIP SENSOR, 1M, REUSABLE |  |  | 3.0 | 3 | D/9 |  | SPO2 SILICONE SOFT-TIP SENSOR, 1M, REUSABLE | SIN CAMBIO
2606485.0 | 2006001.0 | N/A | PIEZA | SPO2 SILICONE SOFT-TIP SENSOR, 1M, REUSABLE |  |  | 2.0 | 2 | D/9 |  | SPO2 SILICONE SOFT-TIP SENSOR, 1M, REUSABLE | SIN CAMBIO
8418462-01 | 70620.0 | N/A | PIEZA | ADAPTADOR DE AQUECEDOR DE TUBO |  |  | 1.0 | 1 | D/9 |  | ADAPTADOR DE AQUECEDOR DE TUBO | SIN CAMBIO
MU13400 | N/A | N/A | PIEZA | KIT, HEAD SHIELD HINGE ISOLETTE |  |  | 5.0 | 5 | D/9 |  | KIT, HEAD SHIELD HINGE ISOLETTE | SIN CAMBIO
8418054-02 | N/A | N/A | PIEZA | MEDIKAMENTE VERNEBLER P |  |  | 2.0 | 2 | D/9 |  | MEDIKAMENTE VERNEBLER P | SIN CAMBIO
2166062.0 | 20241118009.0 | N/A | PIEZA | BREATHING BAG 2.3 L, SILICONE |  |  | 3.0 | 3 | D/9 | BOLSA DE RESPIRACION 2.3 L, SILICONA | UNIFICADA
2166062.0 | 20230830002.0 | N/A | PIEZA | BREATHING BAG 2.3 L, SILICONE |  |  | 10.0 | 10 | D/9 | BOLSA DE RESPIRACION 2.3 L, SILICONA | UNIFICADA
2166062.0 | 20220523001.0 | N/A | PIEZA | BREATHING BAG 2.3 L, SILICONE |  |  | 1.0 | 1 | D/9 | BOLSA DE RESPIRACION 2.3 L, SILICONA | UNIFICADA
2166062.0 | 20240129001.0 | N/A | PIEZA | BREATHING BAG 2.3 L, SILICONE |  |  | 2.0 | 2 | D/9 | BOLSA DE RESPIRACION 2.3 L, SILICONA | UNIFICADA
2166062.0 | N/A | N/A | PIEZA | EXPIRATION VALVE, COMPLETE |  |  | 7.0 | 7 | E/1 |  | BOLSA DE RESPIRACION 2.3 L, SILICONA | UNIFICADA
MP03770 | N/A | N/A | BOLSA/10 PZA | EYEMAX2 MICRO |  |  | 1.0 | 1 | E/10 |  | EYEMAX 2 MICRO | UNIFICADA
4319310.0 | 5251874067.0 | N/A | KIT | SHP UNT ETCO2 MOUDLE WHITE |  |  | 1.0 | 1 | E/10 |  | SHP UNT ETCO2 MOUDLE WHITE | SIN CAMBIO
4319310.0 | 5251869857.0 | N/A | KIT | SHP UNT ETCO2 MOUDLE WHITE |  |  | 1.0 | 1 | E/10 |  | SHP UNT ETCO2 MOUDLE WHITE | SIN CAMBIO
4319310.0 | 5251871667.0 | N/A | KIT | SHP UNT ETCO2 MOUDLE WHITE |  |  | 1.0 | 1 | E/10 |  | SHP UNT ETCO2 MOUDLE WHITE | SIN CAMBIO
MU13223-08 | N/A | 2016-01 | PIEZA | CELL-OXYGEN |  |  | 1.0 | 1 | E/11 |  |  |  | CELL-OXYGEN | SIN CAMBIO
MU13223-06 | N/A | N/A | PIEZA | CELL-OXYGEN |  |  | 5.0 | 5 | E/11 |  | CELL-OXYGEN | SIN CAMBIO
MP03405 | 53016.0 | N/A | PIEZA | ECG 6-LEAD SINGLE-P EURO 1.5M |  |  | 2.0 | 2 | E/11 |  | CUBIERTA DE INCUBADORA BABYLEO | UNIFICADA
MP05512 | 20200831075.0 | N/A | PIEZA | HI- FLOW STAR ADULT M |  |  | 1.0 | 1 | E/11 |  | HI- FLOW STAR ADULT M | SIN CAMBIO
2606484.0 | 2004001.0 | N/A | PIEZA | SPO2, FINGER SENSOR, ADULT 1M, REUSABLE |  |  | 25.0 | 25 | E/12 |  | SENSOR SPO2 DE DEDO ADULTO 1M REUTILIZABLE | UNIFICADA
2606484.0 | 2504002.0 | N/A | PIEZA | SPO2, FINGER SENSOR, ADULT 1M, REUSABLE |  |  | 9.0 | 9 | E/12 |  | SENSOR SPO2 DE DEDO ADULTO 1M REUTILIZABLE | UNIFICADA
2606484.0 | 2005001.0 | N/A | PIEZA | SPO2, FINGER SENSOR, ADULT 1M, REUSABLE |  |  | 3.0 | 3 | E/12 | NO TRAE NO. DE SERIE, LOTE Y/O REFERENCIA | SENSOR SPO2 DE DEDO ADULTO 1M REUTILIZABLE | UNIFICADA
2606484.0 | 2007001.0 | N/A | PIEZA | SPO2, FINGER SENSOR, ADULT 1M, REUSABLE |  |  | 2.0 | 2 | E/12 |  | SENSOR SPO2 DE DEDO ADULTO 1M REUTILIZABLE | UNIFICADA
2606484.0 | 181002.0 | N/A | PIEZA | SPO2, FINGER SENSOR, ADULT 1M, REUSABLE |  |  | 1.0 | 1 | E/12 |  | SENSOR SPO2 DE DEDO ADULTO 1M REUTILIZABLE | UNIFICADA
2606484.0 | 2003003.0 | N/A | PIEZA | SPO2, FINGER SENSOR, ADULT 1M, REUSABLE |  |  | 1.0 | 1 | E/12 |  | SENSOR SPO2 DE DEDO ADULTO 1M REUTILIZABLE | UNIFICADA
3368425.0 | N/A | N/A | PIEZA | POD COMMUNICATION CABLE 3M |  |  | 19.0 | 19 | E/13 | SUELTOS | POD COMMUNICATION CABLE 3M | SIN CAMBIO
8290286.0 | 6116.0103.15 | 2030-03-01 00:00:00 | PIEZA | SAMPLE LINE SET |  |  | 8.0 | 8 | E/14 |  | SAMPLE LINE SET | SIN CAMBIO
MP01101 | 20230525016.0 | N/A | PIEZA | MASK LITESTAR 1 W/O HOOK |  |  | 2.0 | 2 | E/14 |  | MASK LITESTAR 1 W/O HOOK | SIN CAMBIO
2612020.0 | 205073.0 | N/A | PIEZA | CABLE TRONCAL SG DE 3 A 5 DERIVACIONES |  |  | 1.0 | 1 | E/14 |  | CABLE TRONCAL ECG 3/5 DERIVACIONES 1.5M | UNIFICADA
2612020.0 | 166630.0 | N/A | PIEZA | CABLE TRONCAL SG DE 3 A 5 DERIVACIONES |  |  | 1.0 | 1 | E/14 | SIN REFERENCIA | CABLE TRONCAL ECG 3/5 DERIVACIONES 1.5M | UNIFICADA
2603245.0 | N/A | N/A | PIEZA | CABLE PARA V300- V500- V500 |  |  | 6.0 | 6 | E/14 |  | CABLE PARA V300- V500- V500 | SIN CAMBIO
2612021.0 | 2612021-B0 | N/A | PIEZA | ECG DEFIB TRUNK 3/5 LEADS SINGLE PIN 2.5M |  |  | 2.0 | 2 | E/14 |  | ECG DEFIB TRUNK 3/5 LEADS SINGLE PIN 2.5M | SIN CAMBIO
2606483.0 | 2508001.0 | N/A | PIEZA | SENSOR DE DEDO SPO2 |  |  | 3.0 | 3 | E/14 |  | SENSOR DE DEDO SPO2 | SIN CAMBIO
2606155.0 | N/A | N/A | PIEZA | MANGUITO ADULTO |  |  | 4.0 | 4 | E/14 |  | MANGUITO ADULTO | SIN CAMBIO
2606434.0 | 1609001.0 | N/A | PIEZA | SPO2 DE ADULTO |  |  | 1.0 | 1 | E/14 |  | SPO2 DE ADULTO | SIN CAMBIO
2606484.0 | 25008901.0 | N/A | PIEZA | SENSOR DE DEDO SPO2 |  |  | 1.0 | 1 | E/14 |  | SENSOR SPO2 DE DEDO ADULTO 1M REUTILIZABLE | UNIFICADA
700-0006-08 | CMT05/22 | N/A | PIEZA | TRULINK ECG LEAD WIRE SET SHIELDED, 5 LEAD |  |  | 1.0 | 1 | E/14 |  | TRULINK ECG LEAD WIRE SET SHIELDED, 5 LEAD | SIN CAMBIO
700-0006-16 | CMT01/22 | N/A | PIEZA | TRULINK ECG LEAD WIRE SET SHIELDED, 5 LEAD |  |  | 1.0 | 1 | E/14 |  | TRULINK ECG LEAD WIRE SET SHIELDED, 5 LEAD | SIN CAMBIO
2166070.0 | 20220421046.0 | N/A | PIEZA | BREATHING BAG 3.0 L, SILICONE |  |  | 1.0 | 1 | E/14 |  | BREATHING BAG 3.0 L, SILICONE | SIN CAMBIO
G93111 | N/A | N/A | PIEZA | SOPORTE DE HUMIDIFICADOR |  |  | 1.0 | 1 | E/14 |  | SOPORTE DE HUMIDIFICADOR M25.2 | UNIFICADA
8411074.0 | N/A | N/A | PIEZA | JUEGO DE FIJACION PARA HUMIDIFACOR |  |  | 1.0 | 1 | E/14 |  | JUEGO DE FIJACION PARA HUMIDIFACOR | SIN CAMBIO
8418619.0 | 10142745.0 | N/A | CAJA/ 10 PZS | NEOMASK L |  |  | 2.0 | 2 | E/14 |  | NEOMASK L | SIN CAMBIO
M25647 | N/A | N/A | PIEZA | DOUBLE ADAPTER |  |  | 8.0 | 8 | E/14 | TOFSCAN AC CHARGER US; REF:MS32149 LOT:2522V. TOF+ HAND SENSOR ADT; REF: MS40317. TOFSCAN DEVICE SW1.8; REF: MS40015. TOFSCAN IFU SW1.8 ES; MS40329 | DOUBLE ADAPTER | SIN CAMBIO
2612020.0 | 215533.0 | N/A | PIEZA | ECG DEFIB TRUNK 3/5 LEADS SINGLE PIN 1.5M |  |  | 2.0 | 2 | E/14 | CABLE TRONCAL ECG 3/5 DERIVACIONES 1.5M | UNIFICADA
2612020.0 | 209601.0 | N/A | PIEZA | ECG DEFIB TRUNK 3/5 LEADS SINGLE PIN 1.5M |  |  | 1.0 | 1 | E/14 | CABLE TRONCAL ECG 3/5 DERIVACIONES 1.5M | UNIFICADA
MS13218 | 29934.0 | N/A | PIEZA | NMT CBL TRIDENT, 2-LEAD, 0.3 M |  |  | 5.0 | 5 | E/14 | NMT CBL TRIDENT, 2-LEAD, 0.3 M | SIN CAMBIO
2606483.0 | 2507002.0 | N/A | PIEZA | SENSOR DE DEDO SPO2 |  |  | 2.0 | 2 | E/14 | SENSOR DE DEDO SPO2 | SIN CAMBIO
2606483.0 | 2203002.0 | N/A | PIEZA | SENSOR DE DEDO SPO2 |  |  | 1.0 | 1 | E/14 | SENSOR DE DEDO SPO2 | SIN CAMBIO
2606483.0 | 2003003.0 | N/A | PIEZA | SENSOR DE DEDO SPO2 |  |  | 1.0 | 1 | E/14 | SENSOR DE DEDO SPO2 | SIN CAMBIO
MS15053 | 727110001.0 | N/A | PIEZA | NMT-THERMISTOR TRIDENT |  |  | 3.0 | 3 | E/14 | NMT-THERMISTOR TRIDENT | SIN CAMBIO
MS15085 | N/A | N/A | PIEZA | NMT ACCELEROMETER TRIDENT |  |  | 3.0 | 3 | E/14 | NMT ACCELEROMETER TRIDENT | SIN CAMBIO
MS15087 | N/A | N/A | PIEZA | BED CLIP FOR CABLES |  |  | 2.0 | 2 | E/14 | BED CLIP FOR CABLES | SIN CAMBIO
8420432.0 | ASHN-0092 | N/A | PIEZA | KIT MANDATARY MINUTE VENTILLAT |  |  | 1.0 | 1 | E/14 | KIT MANDATARY MINUTE VENTILLAT | SIN CAMBIO
79950163.0 | 24-2018 | N/A | PIEZA | ACCCELERATION TRANSDUCER |  |  | 1.0 | 1 | E/14 | ACCCELERATION TRANSDUCER | SIN CAMBIO
416467.0 | N/A | N/A | PIEZA | MULTI-LINK ECG LDWR SED |  |  | 35.0 | 35 | E/14 | MULTI-LINK ECG LDWR SED | SIN CAMBIO
MS28560 | N/A | N/A | PIEZA | ECG CBL MONOLEAD 6 AHA/US 5.7M |  |  | 11.0 | 11 | E/14 | ECG CBL MONOLEAD 6 AHA/US 5.7M | SIN CAMBIO
TS-G3 | 9213.0 | N/A | PIEZA | BREATHING BAG 2.3 L, SILICONE |  |  | 1.0 | 1 | E/14 | BREATHING BAG 2.3 L, SILICONE | SIN CAMBIO
8290286.0 | 7726.0912.23 | N/A | PIEZA | SAMPLE LINE SET |  |  | 5.0 | 5 | E/14 | SAMPLE LINE SET | SIN CAMBIO
6872130.0 | ASUA-F005 | 2030-01-14 00:00:00 | CAJA/ 12 PIEZAS |  |  | 1.0 | 180.0 | 179 | E/15 |  | WATER TRAP (TRAMPA DE AGUA) | RELLENADA
7869550.0 | N/A | N/A | KIT | ETCO2 AIRW ADAPTR MICROSTR N/P |  |  | 4.0 | 4 | E/16 |  | ETCO2 AIRW ADAPTR MICROSTR N/P | SIN CAMBIO
5950196.0 | N/A | N/A | PIEZA | MULTIMED 5 POD, 1.5 M |  |  | 23.0 | 23 | E/17 |  | MULTIMED 5 POD, 1.5 M | SIN CAMBIO
8201013.0 | 193360211H | N/A | PIEZA | OXIBAND SENSOR A/N |  |  | 11.0 | 11 | E/18 |  | OXIBAND SENSOR A/N | SIN CAMBIO
7356931.0 | 5840344461.0 | N/A | PIEZA | MIBII PROTO CONV-LS |  |  | 1.0 | 1 | E/19 |  | MIBII PROTO CONV-LS | SIN CAMBIO
G13568 | N/A | N/A | PAQUETE | HEAVY DUTY ANCHOR |  |  | 1.0 | 1 | E/2 |  | HEAVY DUTY ANCHOR | SIN CAMBIO
5194779.0 | N/A | N/A | PAQUETE 10 | ECG NEO ADAPTER PINS |  |  | 10.0 | 10 | E/2 |  | ECG NEO ADAPTER PINS | SIN CAMBIO
8411024.0 | N/A | N/A | PIEZA | SEALLNG PFLUG |  |  | 2.0 | 2 | E/2 |  | TAPON SELLANTE (SEALING PLUG) | UNIFICADA
MP01702 | 45598.0 | N/A | PIEZA | MASK SEDLSTAR 2 W/O HOOK |  |  | 2.0 | 2 | E/2 |  | MASK SEDLSTAR 2 W/O HOOK | SIN CAMBIO
MP01702 | 43771.0 | N/A | PIEZA | MASK SEDLSTAR 2 W/O HOOK |  |  | 1.0 | 1 | E/2 |  | MASK SEDLSTAR 2 W/O HOOK | SIN CAMBIO
MP01705 | 45632.0 | N/A | PIEZA | MASK SEDLSTAR 5 W/O HOOK |  |  | 1.0 | 1 | E/2 |  | MASK SEDLSTAR 5 W/O HOOK | SIN CAMBIO
MP01705 | 20220620.0 | N/A | PIEZA | MASK SEDLSTAR 5 W/O HOOK |  |  | 1.0 | 1 | E/2 |  | MASK SEDLSTAR 5 W/O HOOK | SIN CAMBIO
MS25951 | N/A | N/A | PIEZA | ECG NEO ADAPTER CABLE MM, 2M |  |  | 11.0 | 11 | E/2 | ECG NEO ADAPTER CABLE MM, 2M | SIN CAMBIO
8415195.0 | ASTN-0042 | N/A | PIEZA | SAFETY VALVE |  |  | 1.0 | 1 | E/20 | REFACCIONES | SAFETY VALVE | SIN CAMBIO
8415195.0 | ASTN-0019 | N/A | PIEZA | SAFETY VALVE |  |  | 1.0 | 1 | E/20 |  | SAFETY VALVE | SIN CAMBIO
8415195.0 | ASTN-0052 | N/A | PIEZA | SAFETY VALVE |  |  | 1.0 | 1 | E/20 |  | SAFETY VALVE | SIN CAMBIO
8415195.0 | ASTN-0069 | N/A | PIEZA | SAFETY VALVE |  |  | 1.0 | 1 | E/20 |  | SAFETY VALVE | SIN CAMBIO
8415195.0 | ASUA-0144 | N/A | PIEZA | SAFETY VALVE |  |  | 1.0 | 1 | E/20 |  | SAFETY VALVE | SIN CAMBIO
8415195.0 | ASUA-0141 | N/A | PIEZA | SAFETY VALVE |  |  | 1.0 | 1 | E/20 |  | SAFETY VALVE | SIN CAMBIO
8415195.0 | ASTN-0036 | N/A | PIEZA | SAFETY VALVE |  |  | 1.0 | 1 | E/20 |  | SAFETY VALVE | SIN CAMBIO
8415195.0 | ASTN.0029 | N/A | PIEZA | SAFETY VALVE |  |  | 1.0 | 1 | E/20 |  | SAFETY VALVE | SIN CAMBIO
8415195.0 | ASTN-0008 | N/A | PIEZA | SAFETY VALVE |  |  | 1.0 | 1 | E/20 |  | SAFETY VALVE | SIN CAMBIO
8415195.0 | ASUA-0137 | N/A | PIEZA | SAFETY VALVE |  |  | 1.0 | 1 | E/20 |  | SAFETY VALVE | SIN CAMBIO
8415195.0 | ASTN-0085 | N/A | PIEZA | SAFETY VALVE |  |  | 1.0 | 1 | E/20 |  | SAFETY VALVE | SIN CAMBIO
8415195.0 | ASTN-0026 | N/A | PIEZA | SAFETY VALVE |  |  | 1.0 | 1 | E/20 |  | SAFETY VALVE | SIN CAMBIO
8415195.0 | ASTM-0075 | N/A | PIEZA | SAFETY VALVE |  |  | 1.0 | 1 | E/20 |  | SAFETY VALVE | SIN CAMBIO
8415195.0 | ASUA-0142 | N/A | PIEZA | SAFETY VALVE |  |  | 1.0 | 1 | E/20 |  | SAFETY VALVE | SIN CAMBIO
8415195.0 | ASUA-0143 | N/A | PIEZA | SAFETY VALVE |  |  | 1.0 | 1 | E/20 |  | SAFETY VALVE | SIN CAMBIO
8415195.0 | ASTN-0078 | N/A | PIEZA | SAFETY VALVE |  |  | 1.0 | 1 | E/20 |  | SAFETY VALVE | SIN CAMBIO
8415195.0 | ASTN-0059 | N/A | PIEZA | SAFETY VALVE |  |  | 1.0 | 1 | E/20 |  | SAFETY VALVE | SIN CAMBIO
8415195.0 | ASTN-0030 | N/A | PIEZA | SAFETY VALVE |  |  | 1.0 | 1 | E/20 |  | SAFETY VALVE | SIN CAMBIO
8415195.0 | ASUA-0148 | N/A | PIEZA | SAFETY VALVE |  |  | 1.0 | 1 | E/20 |  | SAFETY VALVE | SIN CAMBIO
8415195.0 | ASTN-0013 | N/A | PIEZA | SAFETY VALVE |  |  | 1.0 | 1 | E/20 |  | SAFETY VALVE | SIN CAMBIO
8415195.0 | ASUA-0140 | N/A | PIEZA | SAFETY VALVE |  |  | 1.0 | 1 | E/20 |  | SAFETY VALVE | SIN CAMBIO
8415195.0 | ASUA-0139 | N/A | PIEZA | SAFETY VALVE |  |  | 1.0 | 1 | E/20 |  | SAFETY VALVE | SIN CAMBIO
5592162.0 | N/A | N/A | PIEZA | ECG NEOMED ADAPTER CABLE, 1.5 M |  |  | 15.0 | 15 | E/21 |  | ECG NEOMED ADAPTER CABLE, 1.5 M | SIN CAMBIO
8410179.0 | ASUJ-F017 | N/A | PIEZA | NEONATAL FLOW SENSOR INSERT |  |  | 1.0 | 1 | E/21 |  | NEONATAL FLOW SENSOR INSERT | SIN CAMBIO
8410179.0 | ASUJ-F019 | N/A | PIEZA | NEONATAL FLOW SENSOR INSERT |  |  | 1.0 | 1 | E/21 |  | NEONATAL FLOW SENSOR INSERT | SIN CAMBIO
8410179.0 | ASUL-F021 | N/A | PIEZA | NEONATAL FLOW SENSOR INSERT |  |  | 1.0 | 1 | E/21 |  | NEONATAL FLOW SENSOR INSERT | SIN CAMBIO
8410179.0 | ASUN-F008 | N/A | PIEZA | NEONATAL FLOW SENSOR INSERT |  |  | 5.0 | 5 | E/21 |  | NEONATAL FLOW SENSOR INSERT | SIN CAMBIO
8410179.0 | ASUC-F008 | N/A | PIEZA | NEONATAL FLOW SENSOR INSERT |  |  | 1.0 | 1 | E/21 |  | NEONATAL FLOW SENSOR INSERT | SIN CAMBIO
8410179.0 | ASUL-F021 | N/A | PIEZA | NEONATAL FLOW SENSOR INSERT |  |  | 1.0 | 1 | E/21 |  | NEONATAL FLOW SENSOR INSERT | SIN CAMBIO
8410179.0 | ASUN-F006 | N/A | PIEZA | NEONATAL FLOW SENSOR INSERT |  |  | 1.0 | 1 | E/21 |  | NEONATAL FLOW SENSOR INSERT | SIN CAMBIO
2870199.0 | 2098924-002234242129 | N/A | PAQUETE/10 | NIBP NEO #2 CUFF 4.3-8CM |  |  | 2.0 | 2 | E/21 |  | BRAZALETE NIBP NEONATAL #2 4.3-8CM | UNIFICADA
MS17330 | N/A | N/A | PIEZA | SPO2 INTERMEDIATE CABLE, 3M |  |  | 10.0 | 10 | E/21 |  | SPO2 INTERMEDIATE CABLE, 3M | SIN CAMBIO
2606489.0 | 218614.0 | N/A | PIEZA | IBP CABLE EDWARDS |  |  | 4.0 | 4 | E/21 |  | IBP CABLE EDWARDS | SIN CAMBIO
2870199.0 | 2098686-002340131136 | N/A | PAQUETE/10 PZS | NIBP NEO #2 CUFF 4.3-8CM |  |  | 1.0 | 1 | E/21 | BRAZALETE NIBP NEONATAL #2 4.3-8CM | UNIFICADA
2M20434 | N/A | N/A | PIEZA | PASATUBOS PARA INCUBADORA 8000, REUT |  |  | 7.0 | 7 | E/21 | PASATUBOS PARA INCUBADORA 8000, REUT | SIN CAMBIO
8403735.0 | USUK-F002 | N/A | PAQUETE/5 | SPIRLOGFLOW SENSOR |  | 1.0 | 9.0 | 8 | E/22 |  | SENSOR DE FLUJO SPIROLOG | UNIFICADA
8403735.0 | N/A | N/A | PAQUETE/5 | SENSOR SPIROLOG |  |  | 1.0 | 1 | E/22 |  | SENSOR DE FLUJO SPIROLOG | UNIFICADA
8403735.0 | N/A | N/A | PAQUETE/ 5 PZA | SPIROLOG FLOW SENSOR |  |  | 1.0 | 1 | E/22 |  | SENSOR DE FLUJO SPIROLOG | UNIFICADA
8403735.0 | USUL-F001 | N/A | PAQUETE/5 | SENSOR DE FLUJO SPIROLOG |  |  | 14.0 | 14 | E/23 |  | SENSOR DE FLUJO SPIROLOG | SIN CAMBIO
MP00953 | 340612.0 | N/A | PIEZA | TUBO DE CONEXIÓN NTP ADULTO |  |  | 1.0 | 1 | E/24 |  | MANGUERA DE EXTENSION ADULTO 3.7M | UNIFICADA
MP00053 | 25091.0 | N/A | PIEZA | TUBO DE CONEXIÓN NTP ADULTO |  |  | 21.0 | 21 | E/24 |  | TUBO DE CONEXIÓN NTP ADULTO | SIN CAMBIO
MP00053 | 26011.0 | N/A | PIEZA | TUBO DE CONEXIÓN NTP ADULTO |  |  | 10.0 | 10 | E/24 |  | TUBO DE CONEXIÓN NTP ADULTO | SIN CAMBIO
2606229.0 | N/A | N/A | PIEZA | RECHARGEABLE LI.ION BATTERY |  |  | 14.0 | 14 | E/25 | RECHARGEABLE LI.ION BATTERY | SIN CAMBIO
8412015.0 | N/A | N/A | PIEZA |  |  |  | 160.0 | 160 | E/26 |  |  | SIN CAMBIO
8621751.0 | N/A | 2028-11-25 00:00:00 | PIEZA | SET 4X PNEUMATIC NOZZLE FOR ATLAN |  |  | 2.0 | 2 | E/27 | SET 4X PNEUMATIC NOZZLE FOR ATLAN | SIN CAMBIO
7265163.0 | N/A | N/A | PIEZA | CARDIAC OUTPUT KIT ARGON |  |  | 2.0 | 2 | E/27 | CARDIAC OUTPUT KIT ARGON | SIN CAMBIO
2M21010 | N/A | N/A | PIEZA | FLOURESCENT LAMP, BLUE LEUCHTOFFLAMPE, BLAU |  |  | 9.0 | 9 | E/27 | FLOURESCENT LAMP, BLUE LEUCHTOFFLAMPE, BLAU | SIN CAMBIO
MU22416 | N/A | N/A | PIEZA | KIT ESQUINEROS |  |  | 11.0 | 11 | E/27 | KIT ESQUINEROS | SIN CAMBIO
MS32289 | 2023-00076 | N/A | PIEZA | TOF GAND SENSOR, PEDL SW1,7 |  |  | 1.0 | 1 | E/27 | TOF GAND SENSOR, PEDL SW1,7 | SIN CAMBIO
2607037.0 | N/A | N/A | CAJA/ 20 PZS | NIBP CUFF NEO |  |  | 1.0 | 1 | E/28 | NIBP CUFF NEO | SIN CAMBIO
2607035.0 | N/A | N/A | CAJA/ 20 PZS | NIBP CUFF NEO |  |  | 6.0 | 6 | E/28 | NIBP CUFF NEO | SIN CAMBIO
2601200.0 | 90042024061203.0 | N/A | PIEZA | TEMP. PROBE NEONATAL, SKIN 3M |  |  | 8.0 | 8 | E/28 | TEMP. PROBE NEONATAL, SKIN 3M | SIN CAMBIO
2606151.0 | 90012024081061.0 | N/A | PIEZA | NIBP CUFF INFANT |  | 10.0 | 14.0 | 4 | E/28 | NIBP CUFF INFANT | SIN CAMBIO
2606231.0 | N/A | 2025-09-14 00:00:00 | PIEZA | PRINTING PAPER 4 PCS |  |  | 6.0 | 6 | E/28 | PRINTING PAPER 4 PCS | SIN CAMBIO
2606231.0 | N/A | 2025-11-09 00:00:00 | PIEZA | PRINTING PAPER 4 PCS |  |  | 1.0 | 1 | E/28 | PRINTING PAPER 4 PCS | SIN CAMBIO
2606231.0 | N/A | 2024-05-08 00:00:00 | PIEZA | PRINTING PAPER 4 PCS |  |  | 2.0 | 2 | E/28 | PRINTING PAPER 4 PCS | SIN CAMBIO
MU06951 | 2506-01 | N/A | PIEZA | PROBE 5, SKIN TEMP, REUSABLE |  |  | 6.0 | 6 | E/28 | SONDA DE TEMPERATURA CUTANEA REUTILIZABLE | UNIFICADA
MU06951 | 2317-01 | N/A | PIEZA | PROBE 5, SKIN TEMP, REUSABLE |  |  | 1.0 | 1 | E/28 | SONDA DE TEMPERATURA CUTANEA REUTILIZABLE | UNIFICADA
MP00925 | 18101.0 | N/A | PAQUETE/ 10 PZS | NBP CUFF XS, 12-19CM, BOX10 |  |  | 1.0 | 1 | E/28 | NBP CUFF XS, 12-19CM, BOX10 | SIN CAMBIO
MU04366 | N/A | N/A | PIEZA | ROMMET_SPCL_HOOD_ACCESS |  |  | 14.0 | 14 | E/28 | ROMMET_SPCL_HOOD_ACCESS | SIN CAMBIO
MU06944 | 405172.0 | 2026-01-31 00:00:00 | PIEZA | COVER, PROBE, CFM,STD, BOX/100 |  | 1.0 | 2.0 | 1 | E/28 | COVER, PROBE, CFM,STD, BOX/100 | SIN CAMBIO
MP00925 | 15061.0 | N/A | PIEZA | NBP CUFF XS, 12-19CM, BOX10 |  |  | 1.0 | 1 | E/28 | NBP CUFF XS, 12-19CM, BOX10 | SIN CAMBIO
MP00925 | 19071.0 | N/A | PIEZA | NBP CUFF XS, 12-19CM, BOX10 |  |  | 1.0 | 1 | E/28 | NBP CUFF XS, 12-19CM, BOX10 | SIN CAMBIO
2612001.0 | 2612001-CD | N/A | PIEZA | ECG 3-LED SINGLE PIN AHA 1 M |  |  | 5.0 | 5 | E/3 |  | ECG 3-LED SINGLE PIN AHA 1 M | SIN CAMBIO
2612027.0 | 2612027-A2 | N/A | PIEZA | ECG NEO DEFIB TRUNK 3-LEADS 2.5M |  |  | 2.0 | 2 | E/3 |  | ECG NEO DEFIB TRUNK 3-LEADS 2.5M | SIN CAMBIO
MU06942 | N/A | N/A | PAQUETE/100 | CRITTER COVERS, BOX/100 |  |  | 8.0 | 8 | E/4 |  | CRITTER COVERS, BOX/100 | SIN CAMBIO
8409742-10 | N/A | N/A | PIEZA | TEST LUNG, CPL |  |  | 2.0 | 2 | E/4 |  | TEST LUNG, CPL | SIN CAMBIO
8410079.0 | N/A | N/A | PIEZA | PULMON DE PRUEBA SILICONA N CON TUBO FLEXIBLE |  |  | 3.0 | 3 | E/4 |  | PULMON DE PRUEBA SILICONA N CON TUBO FLEXIBLE | SIN CAMBIO
8403208.0 | N/A | N/A | PIEZA | TEST LUNG TESTILUNGE |  |  | 1.0 | 1 | E/4 |  | TEST LUNG TESTILUNGE | SIN CAMBIO
8409742-07 | N/A | N/A | PIEZA | TEST LUNG, KOMPL |  |  | 1.0 | 1 | E/4 |  | TEST LUNG, KOMPL | SIN CAMBIO
2607006.0 | 09004SJK001 | N/A | PIEZA | TEMPERATURE PROBE SKIN, NEONATAL/INFANT, 3M, REUSABLE |  |  | 23.0 | 23 | E/4 |  | TEMPERATURE PROBE SKIN, NEONATAL/INFANT, 3M, REUSABLE | SIN CAMBIO
MP200050 | 10098480.0 | N/A | PIEZA | NEONATAL TEST LUNG, REUSABLE |  |  | 5.0 | 5 | E/4 |  | NEONATAL TEST LUNG, REUSABLE | SIN CAMBIO
8418423.0 | N/A | N/A | PIEZA | HEADBAND XXL |  |  | 5.0 | 5 | E/5 |  | HEADBAND XXL | SIN CAMBIO
8418533-04 | N/A | N/A | BOLSA/5 | CAP XS |  | 1.0 | 4.0 | 3 | E/5 |  | CAP XS | SIN CAMBIO
8418418.0 | N/A | N/A | BOLSA/5 | HEADBAND XS |  |  | 5.0 | 5 | E/5 |  | HEADBAND XS | SIN CAMBIO
MP01557 | 120730.0 | N/A | PIEZA | HEADGEAR REUSABLE SILICONE SMALL |  |  | 2.0 | 2 | E/5 |  | HEADGEAR REUSABLE SILICONE SMALL | SIN CAMBIO
MP01840 | 6430.2109.26 | 2019-09-21 00:00:00 | PIEZA | ERGO STAR 40CM |  |  | 1.0 | 1 | E/5 |  | ERGO STAR 40CM | SIN CAMBIO
8402953-02 | N/A | N/A | KIT | SET OF CAPS |  |  | 1.0 | 1 | E/5 |  | JUEGO DE TAPAS (SET OF CAPS) | UNIFICADA
2M12754-00 | N/A | N/A | BOLSA/10 PZA | SOPORTE |  |  | 1.0 | 1 | E/5 |  | SOPORTE | SIN CAMBIO
N/A | N/A | N/A | PIEZA | ADAPTADOR DE VALVULA |  |  | 1.0 | 1 | E/5 |  | ADAPTADOR DE VALVULA | SIN CAMBIO
MS13235 | 2244-1 | N/A | PIEZA | SPO2 SENSOR DRAGER REUSABLE |  |  | 5.0 | 5 | E/5 |  | SENSOR SPO2 DRAGER REUTILIZABLE | UNIFICADA
MU24903 | N/A | 2027-01-27 00:00:00 | KIT | OXIGEN SENSOR KIT |  |  | 2.0 | 2 | E/5 |  | OXIGEN SENSOR KIT | SIN CAMBIO
MU24903 | N/A | 2027-03-20 00:00:00 | KIT | OXIGEN SENSOR KIT |  |  | 3.0 | 3 | E/5 |  | OXIGEN SENSOR KIT | SIN CAMBIO
MS13235 | 2301-1 | N/A | PIEZA | SENSOR DE DEDO SPO2 |  |  | 11.0 | 11 | E/5 |  | SENSOR SPO2 DRAGER REUTILIZABLE | UNIFICADA
MS13235 | 2301.0 | N/A | PIEZA | SPO2 SENSOR DRAGER REUSABLE |  |  | 1.0 | 1 | E/5 |  | SENSOR SPO2 DRAGER REUTILIZABLE | UNIFICADA
MP01031 | N/A | N/A | PAQUETE/ 5 PZA | ADAPTADOR EN T ADUULTO CON CONECTOR |  |  | 36.0 | 36 | E/6 |  | ADAPTADOR EN T ADULTO CON TAPON, CAJA 5 | UNIFICADA
MP01006 | N/A | N/A | PIEZA | ADAPTADOR DE CABLE CALENTADOR |  |  | 16.0 | 16 | E/7 |  | ADAPTADOR DE CABLE CALENTADOR | SIN CAMBIO
2M50385 | N/A | N/A | PIEZA | HOSE GROMMER LARGE |  |  | 24.0 | 24 | E/8 |  | HOSE GROMMER LARGE | SIN CAMBIO
MS15895 | 115090300.0 | N/A | PIEZA | CNAP SENSOR CUFF, MEDIUM |  |  | 2.0 | 2 | E/9 |  | CNAP SENSOR CUFF, MEDIUM | SIN CAMBIO
900PT422 | 2101739727.0 | N/A | PIEZA | AIRVO 2 OXYGEN INLET KIT |  |  | 2.0 | 2 | E/9 |  | AIRVO 2 OXYGEN INLET KIT | SIN CAMBIO
MS15896 | 112020200.0 | N/A | PIEZA | CUFF CNAP POD LARGE |  |  | 3.0 | 3 | E/9 |  | CUFF CNAP POD LARGE | SIN CAMBIO
MS15893 | N/A | N/A | PIEZA | CABLE CONTROL CNAP LATEX FREE |  |  | 3.0 | 3 | E/9 |  | CABLE CONTROL CNAP LATEX FREE | SIN CAMBIO
7257988.0 | N/A | N/A | PIEZA | POD COMMUNICATION CABLE 3M |  |  | 4.0 | 4 | E/9 |  | POD COMMUNICATION CABLE 3M | SIN CAMBIO
MS26123 | N/A | N/A | PIEZA | CNAP CUFF CONTROL CRADLE GEN2 |  |  | 4.0 | 4 | E/9 |  | CNAP CUFF CONTROL CRADLE GEN2 | SIN CAMBIO
MS26122 | N/A | N/A | PIEZA | CNAP ARM STRAP GENERATION 2, LATEX FREE |  |  | 3.0 | 3 | E/9 |  | CNAP ARM STRAP GENERATION 2, LATEX FREE | SIN CAMBIO
MS26125 | 1603- | 1603- | PIEZA | SHP ASY CNAP GEN2 |  |  | 3.0 | 3 | E/9 |  | SHP ASY CNAP GEN2 | SIN CAMBIO
5954859.0 | N/A | N/A | PIEZA | BLOCK F.EEG REF ID CONVERSION |  |  | 3.0 | 3 | E/9 |  | BLOCK F.EEG REF ID CONVERSION | SIN CAMBIO
2M21390 | N/A | N/A | PIEZA | CORNER WITH SURFACE FINISH ECKE M.OF |  |  | 1.0 | 1 | E/21 | CORNER WITH SURFACE FINISH ECKE M.OF | SIN CAMBIO
2612024.0 | 2612024.0 | N/A | PIEZA | ECG ESU TRUNK 3/5 LEADS SINGLE PIN 1.5M |  | 1.0 | 1.0 | 0 | A/14 | ECG ESU TRUNK 3/5 LEADS SINGLE PIN 1.5M | SIN CAMBIO
2612003.0 | 2612003-CO | N/A | PIEZA | ECG 5-LEADS PIN AHA 1.5M |  |  | 5.0 | 5 | D/12 | ECG 5-LEADS PIN AHA 1.5M | SIN CAMBIO
6870279.0 | ASUC-F002 | N/A | PIEZA | CO2-CUVETTE ERW |  |  | 11.0 | 11 | D/12 | CO2-CUVETTE ERW | SIN CAMBIO
6870280.0 | ASUC-F003 | N/A | PIEZA | CO2-CUVETTE ERW |  |  | 11.0 | 11 | D/12 | CO2-CUVETTE (CUBETA CO2) | UNIFICADA
6870280.0 | ASUC-F001 | N/A | PIEZA | CO2-CUVETTE ERW |  |  | 3.0 | 3 | D/12 | CO2-CUVETTE (CUBETA CO2) | UNIFICADA
6870280.0 | ASUC-F002 | N/A | PIEZA | CO2-CUVETTE ERW |  |  | 1.0 | 1 | D/12 | CO2-CUVETTE (CUBETA CO2) | UNIFICADA
MS20093 | N/A | N/A | PIEZA | MULTIMED PLUS |  |  | 3.0 | 3 | FB V CX | MULTIMED PLUS | SIN CAMBIO
MS18683 | N/A | N/A | PIEZA | SPO2 INTERMEDIATE CABLE, 1.2 M |  |  | 11.0 | 11 | D/12 | SPO2 INTERMEDIATE CABLE, 1.2 M | SIN CAMBIO
MS14560 | N/A | N/A | PIEZA | ECG CBL MONOLEAD 6 AHA/US 5.7M |  |  | 20.0 | 20 | E/14 | ECG CBL MONOLEAD 6 AHA/US 5.7M | SIN CAMBIO
2870207.0 | 2098924-003351191137 | N/A | BOLSA/10 PZA | NIBP NEO #3 CUFF 5.8-10.9CM |  |  | 1.0 | 1 | B/9 | NIBP NEO #3 CUFF 5.8-10.9CM | SIN CAMBIO
2870199.0 | 2098686-002340191136 | N/A | BOLSA/10 PZA | NIBP NEO #2 CUFF 4.3-8CM |  |  | 3.0 | 3 | B/8 | BRAZALETE NIBP NEONATAL #2 4.3-8CM | UNIFICADA
2870215.0 | 2098686-004356250030 | N/A | BOLSA/10 PZA | NIBP NEO #4 CUFF 7.1-13.1 CM |  |  | 20.0 | 20 | B/7 | BRAZALETE NIBP NEONATAL #4 7.1-13.1CM | UNIFICADA
493690.0 | N/A | N/A | PIEZA | MIB CABLE NIVUS/JULIAN CO2 GENERICO |  |  | 1.0 | 1 | D/13 | [9 empty] | MIB CABLE NIVUS/JULIAN CO2 GENERICO | SIN CAMBIO
2606487.0 | 2005003.0 | N/A | PIEZA | SPO2 EXTENSON CABLE, 2M, REUSABLE |  |  | 1.0 | 1 | E/21 | SPO2 EXTENSON CABLE, 2M, REUSABLE | SIN CAMBIO
LATELECGEN1.10 | N/A | N/A | PIEZA | LATIGUILOS SG ELECTROCARDIAGRAMA GENERICO | 10.0 |  | 1.0 | 11 | D/13 | [9 empty] | LATIGUILOS SG ELECTROCARDIAGRAMA GENERICO | SIN CAMBIO
36.13.001.004 | 22020712.054 | N/A | PIEZA | DEDAL SPO2 GENERICO |  |  | 7.0 | 7 | D/13 | [9 empty] | DEDAL SPO2 GENERICO | SIN CAMBIO
CABTRNGEN1.10 | N/A | N/A | PIEZA | TRONCAL DE SP2 GENERICO |  |  | 7.0 | 7 | D/13 | [9 empty] | TRONCAL DE SP2 GENERICO | SIN CAMBIO
3.12.03.001 | 20032512.03 | N/A | PIEZA | LATIGUILOS DE 5 SG ELECTROCARDIAGRAMA GENERICO |  |  | 8.0 | 8 | D/13 | [9 empty] | LATIGUILOS DE 5 SG ELECTROCARDIAGRAMA GENERICO | SIN CAMBIO
BRAZGEN1 | N/A | N/A | PIEZA | MANGUERA PARA BRAZALETE GENERICO |  |  | 1.0 | 1 | D/13 | [9 empty] | MANGUERA PARA BRAZALETE GENERICO | SIN CAMBIO
SENSTEMP1 | N/A | N/A | PIEZA | SENSOR DE TEMPERATURA GENERICO |  |  | 16.0 | 16 | D/13 | [9 empty] | SENSOR DE TEMPERATURA GENERICO | SIN CAMBIO
LATELECGEN1 | N/A | N/A | PIEZA | LATIGUILOS DE 3 SG ELECTROCARDIAGRAMA GENERICO |  |  | 18.0 | 18 | D/13 | [9 empty] | LATIGUILOS DE 3 SG ELECTROCARDIAGRAMA GENERICO | SIN CAMBIO
MANGNBPS1 | N/A | N/A | PIEZA | MANGUERA NIBPS GENERICO |  |  | 1.0 | 1 | D/13 | [9 empty] | MANGUERA NIBPS GENERICO | SIN CAMBIO
TRONCGEN1 | N/A | N/A | PIEZA | CABLE TRONCAL GENERICO |  |  | 1.0 | 1 | D/13 | [9 empty] | CABLE TRONCAL GENERICO | SIN CAMBIO
2606156.0 | 90012020042001.0 | N/A | PIEZA | NIBP CUFF LARGER ADULT |  |  | 1.0 | 1 | B/2 | NIBP CUFF LARGER ADULT | SIN CAMBIO
MP003374 | 6422.1806.10 | N/A | PIEZA | VENTSTAR WATERTRAP 180 |  |  | 1.0 | 1 | A/3 | VENTSTAR WATERTRAP 180 | SIN CAMBIO
2606483.0 | 2206001.0 | N/A | PIEZA | SENSOR DE DEDO SPO2 |  |  | 1.0 | 1 | E/14 | SENSOR DE DEDO SPO2 | SIN CAMBIO
2606483.0 | 2201001.0 | N/A | PIEZA | SENSOR DE DEDO SPO2 |  |  | 1.0 | 1 | E/14 | SENSOR DE DEDO SPO2 | SIN CAMBIO
MP01850 | 6497.1710.16 | 2019-10-17 00:00:00 | PIEZA | ERGO STAR 50CM |  |  | 1.0 | 1 | E/5 | ERGO STAR 50CM | SIN CAMBIO
6872020.0 | N/A | N/A | PAQUETE/12 PIEZAS | INFINITY ID WATEROCK2 |  |  | 1.0 | 1 | E/5 | INFINITY ID WATEROCK2 | SIN CAMBIO
SPOGEN-1 | N/A | N/A | PIEZA | SENSOR DE SPO2 GENERICO |  |  | 21.0 | 21 | D/13 | [9 empty] | SENSOR DE SPO2 GENERICO | SIN CAMBIO
DED2POG | N/A | N/A | PIEZA | DEDAL SPO2 DE PULSI OXIMETRIA GENERICO |  |  | 7.0 | 7 | D/13 | [7 empty] | DEDAL SPO2 DE PULSI OXIMETRIA GENERICO | SIN CAMBIO
ECGGEN1 | N/A | N/A | PIEZA | CABLE ECG 3M/10 FT, AAMI GENERICO |  |  | 1.0 | 1 | D/13 | [7 empty] | CABLE ECG 3M/10 FT, AAMI GENERICO | SIN CAMBIO
U403S-01 | 30123.0 | N/A | PIEZA | REUSABLE ADULT SOFT TIP SPO2 SENSOR UNIMEDIC |  |  | 1.0 | 1 | D/14 | [5 empty] | REUSABLE ADULT SOFT TIP SPO2 SENSOR UNIMEDIC | SIN CAMBIO
U403S-01 | 27081.0 | N/A | PIEZA | REUSABLE ADULT SOFT TIP SPO2 SENSOR UNIMEDIC |  |  | 1.0 | 1 | D/14 | [5 empty] | REUSABLE ADULT SOFT TIP SPO2 SENSOR UNIMEDIC | SIN CAMBIO
U403S-01 | 30148.0 | N/A | PIEZA | REUSABLE ADULT SOFT TIP SPO2 SENSOR UNIMEDIC |  |  | 1.0 | 1 | D/14 | [5 empty] | REUSABLE ADULT SOFT TIP SPO2 SENSOR UNIMEDIC | SIN CAMBIO
U403S-01 | 30137.0 | N/A | PIEZA | REUSABLE ADULT SOFT TIP SPO2 SENSOR UNIMEDIC |  |  | 1.0 | 1 | D/14 | [5 empty] | REUSABLE ADULT SOFT TIP SPO2 SENSOR UNIMEDIC | SIN CAMBIO
U403S-01 | 30113.0 | N/A | PIEZA | REUSABLE ADULT SOFT TIP SPO2 SENSOR UNIMEDIC |  |  | 1.0 | 1 | D/14 | [5 empty] | REUSABLE ADULT SOFT TIP SPO2 SENSOR UNIMEDIC | SIN CAMBIO
U403S-01 | 30105.0 | N/A | PIEZA | REUSABLE ADULT SOFT TIP SPO2 SENSOR UNIMEDIC |  |  | 1.0 | 1 | D/14 | [5 empty] | REUSABLE ADULT SOFT TIP SPO2 SENSOR UNIMEDIC | SIN CAMBIO
U403S-01 | 27140.0 | N/A | PIEZA | REUSABLE ADULT SOFT TIP SPO2 SENSOR UNIMEDIC |  |  | 1.0 | 1 | D/14 | [5 empty] | REUSABLE ADULT SOFT TIP SPO2 SENSOR UNIMEDIC | SIN CAMBIO
U403S-01 | 30155.0 | N/A | PIEZA | REUSABLE ADULT SOFT TIP SPO2 SENSOR UNIMEDIC |  |  | 1.0 | 1 | D/14 | [5 empty] | REUSABLE ADULT SOFT TIP SPO2 SENSOR UNIMEDIC | SIN CAMBIO
U403S-01 | 30125.0 | N/A | PIEZA | REUSABLE ADULT SOFT TIP SPO2 SENSOR UNIMEDIC |  |  | 1.0 | 1 | D/14 | [5 empty] | REUSABLE ADULT SOFT TIP SPO2 SENSOR UNIMEDIC | SIN CAMBIO
U403S-01 | 30134.0 | N/A | PIEZA | REUSABLE ADULT SOFT TIP SPO2 SENSOR UNIMEDIC |  |  | 1.0 | 1 | D/14 | [5 empty] | REUSABLE ADULT SOFT TIP SPO2 SENSOR UNIMEDIC | SIN CAMBIO
U403S-01 | 30117.0 | N/A | PIEZA | REUSABLE ADULT SOFT TIP SPO2 SENSOR UNIMEDIC |  |  | 1.0 | 1 | D/14 | [5 empty] | REUSABLE ADULT SOFT TIP SPO2 SENSOR UNIMEDIC | SIN CAMBIO
U403S-01 | 30136.0 | N/A | PIEZA | REUSABLE ADULT SOFT TIP SPO2 SENSOR UNIMEDIC |  |  | 1.0 | 1 | D/14 | [5 empty] | REUSABLE ADULT SOFT TIP SPO2 SENSOR UNIMEDIC | SIN CAMBIO
U403-01P | 21101.0 | N/A | PIEZA | REUSABLE ADULT FINGER CLIP SPO2 SENSOR |  |  | 1.0 | 1 | D/14 | [5 empty] | CABLE ADAPTADOR SPO2 REUTILIZABLE | UNIFICADA
U403-01P | 28628.0 | N/A | PIEZA | REUSABLE ADULT FINGER CLIP SPO2 SENSOR |  |  | 1.0 | 1 | D/14 | [5 empty] | CABLE ADAPTADOR SPO2 REUTILIZABLE | UNIFICADA
U710-70 | 11346.0 | N/A | PIEZA | REUSABLE ADULT FINGER CLIP SPO2 SENSOR |  |  | 1.0 | 1 | D/14 | [5 empty] | CABLE ADAPTADOR SPO2 REUTILIZABLE | UNIFICADA
U710-70 | 11350.0 | N/A | PIEZA | REUSABLE ADULT FINGER CLIP SPO2 SENSOR |  |  | 1.0 | 1 | D/14 | [5 empty] | CABLE ADAPTADOR SPO2 REUTILIZABLE | UNIFICADA
U710-70 | 11344.0 | N/A | PIEZA | REUSABLE SPO2 ADAPTADOR CABLE |  |  | 1.0 | 1 | D/14 | [5 empty] | CABLE ADAPTADOR SPO2 REUTILIZABLE | UNIFICADA
SB0301 | IC-6P-EDO | (17)271028 | PIEZA | IBP ADAPTER CABLE EDWARD TRANSDUCER |  | 1.0 | 13.0 | 12 | D/14 | [5 empty] | IBP ADAPTER CABLE EDWARD TRANSDUCER | SIN CAMBIO
SB0301 | IC-6P-ED0 | (17)271029 | PIEZA | IBP ADAPTER CABLE EDWARD TRANSDUCER |  |  | 3.0 | 3 | D/14 | [5 empty] | IBP ADAPTER CABLE EDWARD TRANSDUCER | SIN CAMBIO
60-8046-001 | M80046-01 | N/A | PIEZA | REUSABLE BIPOLAR CORD, 12 FT (3.6M) GENERICO |  |  | 1.0 | 1 | D/13 | [9 empty] | REUSABLE BIPOLAR CORD, 12 FT (3.6M) GENERICO | SIN CAMBIO
8418490.0 | 10129089.0 | 2028-10-08 00:00:00 | PIEZA | NEO MASK M |  | 7.0 | 7.0 | 0 | E/5 | NEO MASK M | SIN CAMBIO
8418490.0 | 123568.0 | 2026-11-10 00:00:00 | PIEZA | NEO MASK M |  | 3.0 | 4.0 | 1 | E/5 | NEO MASK M | SIN CAMBIO
MP05805 | 1012805327.0 | 2027-05-29 00:00:00 | PIEZA | FILTER/HME TWINSTAR 55 PLUS |  |  | 1.0 | 1 | E/5 | FILTER/HME TWINSTAR 55 PLUS | SIN CAMBIO
2601198.0 | N/A | N/A | PIEZA | TEMPERATURE PROBE RECTAL/ORAL |  |  | 1.0 | 1 | C/24 | [7 empty] | TEMPERATURE PROBE RECTAL/ORAL | SIN CAMBIO
U710-70 | 11343.0 | N/A | PIEZA | REUSABLE SPO2 ADAPTADOR CABLE |  |  | 1.0 | 1 | D/14 | [7 empty] | CABLE ADAPTADOR SPO2 REUTILIZABLE | UNIFICADA
U710-70 | 11345.0 | N/A | PIEZA | REUSABLE SPO2 ADAPTADOR CABLE |  |  | 1.0 | 1 | D/14 | [7 empty] | CABLE ADAPTADOR SPO2 REUTILIZABLE | UNIFICADA
U710-70 | 11047.0 | N/A | PIEZA | REUSABLE SPO2 ADAPTADOR CABLE |  |  | 1.0 | 1 | D/14 | [7 empty] | CABLE ADAPTADOR SPO2 REUTILIZABLE | UNIFICADA
U710-70 | 11347.0 | N/A | PIEZA | REUSABLE SPO2 ADAPTADOR CABLE |  |  | 1.0 | 1 | D/14 | [7 empty] | CABLE ADAPTADOR SPO2 REUTILIZABLE | UNIFICADA
U710-70 | 11348.0 | N/A | PIEZA | REUSABLE SPO2 ADAPTADOR CABLE |  |  | 1.0 | 1 | D/14 | [7 empty] | CABLE ADAPTADOR SPO2 REUTILIZABLE | UNIFICADA
U710-70 | 11349.0 | N/A | PIEZA | REUSABLE SPO2 ADAPTADOR CABLE |  |  | 1.0 | 1 | D/14 | [7 empty] | CABLE ADAPTADOR SPO2 REUTILIZABLE | UNIFICADA
U710-70 | 11351.0 | N/A | PIEZA | REUSABLE SPO2 ADAPTADOR CABLE |  |  | 1.0 | 1 | D/14 | [7 empty] | CABLE ADAPTADOR SPO2 REUTILIZABLE | UNIFICADA
U710-70 | 11344.0 | N/A | PIEZA | REUSABLE SPO2 ADAPTADOR CABLE |  |  | 1.0 | 1 | D/14 | [7 empty] | CABLE ADAPTADOR SPO2 REUTILIZABLE | UNIFICADA
U403-01P | 28616.0 | N/A | PIEZA | REUSABLE SPO2 ADAPTADOR CABLE |  |  | 1.0 | 1 | D/14 | [7 empty] | CABLE ADAPTADOR SPO2 REUTILIZABLE | UNIFICADA
U403-01P | 28624.0 | N/A | PIEZA | REUSABLE SPO2 ADAPTADOR CABLE |  |  | 1.0 | 1 | D/14 | [7 empty] | CABLE ADAPTADOR SPO2 REUTILIZABLE | UNIFICADA
U403-01P | 28627.0 | N/A | PIEZA | REUSABLE SPO2 ADAPTADOR CABLE |  |  | 1.0 | 1 | D/14 | [7 empty] | CABLE ADAPTADOR SPO2 REUTILIZABLE | UNIFICADA
U403-01P | 28626.0 | N/A | PIEZA | REUSABLE SPO2 ADAPTADOR CABLE |  |  | 1.0 | 1 | D/14 | [7 empty] | CABLE ADAPTADOR SPO2 REUTILIZABLE | UNIFICADA
U403-01P | 28620.0 | N/A | PIEZA | REUSABLE SPO2 ADAPTADOR CABLE |  |  | 1.0 | 1 | D/14 | [7 empty] | CABLE ADAPTADOR SPO2 REUTILIZABLE | UNIFICADA
U403-01P | 28630.0 | N/A | PIEZA | REUSABLE SPO2 ADAPTADOR CABLE |  |  | 1.0 | 1 | D/14 | [7 empty] | CABLE ADAPTADOR SPO2 REUTILIZABLE | UNIFICADA
U403-01P | 28622.0 | N/A | PIEZA | REUSABLE SPO2 ADAPTADOR CABLE |  |  | 1.0 | 1 | D/14 | [7 empty] | CABLE ADAPTADOR SPO2 REUTILIZABLE | UNIFICADA
U403-01P | 21102.0 | N/A | PIEZA | REUSABLE SPO2 ADAPTADOR CABLE |  |  | 1.0 | 1 | D/14 | [7 empty] | CABLE ADAPTADOR SPO2 REUTILIZABLE | UNIFICADA
8290286.0 | 6890.2106.25 | 2030-06-21 00:00:00 | BOLSA/ 10 PIEZAS | SAMPLE LINE SET |  |  | 1.0 | 1 | E/14 | SAMPLE LINE SET | SIN CAMBIO
98-0400-98 | B4C201 | N/A | CAJA/ 20 PZS | NIBP CUFF NEO |  |  | 1.0 | 1 | E/14 | NIBP CUFF NEO | SIN CAMBIO
DS100A | 221080215H | N/A | PIEZA | SENSOR SPO2 ADULTO |  |  | 1.0 | 1 | E/15 | SENSOR SPO2 ADULTO | SIN CAMBIO
MP00351 | 7638.2409.15 | 2027-09-24 00:00:00 | PIEZA | VENTSTAR BASLC P 180 |  |  | 1.0 | 1 | A/3 | VENTSTAR BASIC (P) 180 | UNIFICADA
N/A | N/A | N/A | PIEZA | INDEX LINE ADULTO GENERICO |  |  | 9.0 | 9 | D/13 | [9 empty] | INDEX LINE ADULTO GENERICO | SIN CAMBIO
8415296.0 | ASSD-0933 | N/A | PIEZA | EXPIRATION VALVE REUSE |  |  | 1.0 | 1 | A/3 | EXPIRATION VALVE REUSE | SIN CAMBIO
8415296.0 | ASSD-0934 | N/A | PIEZA | EXPIRATION VALVE REUSE |  |  | 1.0 | 1 | A/3 | EXPIRATION VALVE REUSE | SIN CAMBIO
MP00349 | 7801.1710.15 | 2027-10-17 00:00:00 | CAJA/25 PIEZAS | VENTSTAR BASIC 180 |  | 10.0 | 142.0 | 132 | PLANTA ALTA/BODEGA PALMA | VENTSTAR BASIC 180 | SIN CAMBIO
MP00351 | 7637.1809.25 | 2027-09-18 00:00:00 | CAJA/25 PIEZAS | VENTSTAR BASIC (P) 180 |  | 1.0 | 4.0 | 3 | PLANTA ALTA | VENTSTAR BASIC (P) 180 | SIN CAMBIO
MP00352 |  |  | CAJA/25 PIEZAS |  |  |  | 40.0 | 40 | BODEGA PALMA |  | SIN CAMBIO
MP05770 | 10153357751.0 | 2028-07-27 00:00:00 | CAJA/100 PIEZAS | FILTROS |  | 4.0 | 135.0 | 131 | PLANTA ALTA |  |  | SALEN 50 PIEZAS( TOTAL DE PIEZAS 130.5) | FILTRO FILTERCARE STAR 20 PLUS | UNIFICADA
N/A | 2601010152.0 | 2030-12-01 00:00:00 | CAJA/300 PIEZAS | BOLSA RESERVORIO 2.0 LITROS (NNUVER) |  |  | 3.0 | 3 | PLANTA ALTA | BOLSA RESERVORIO 2.0 LITROS (NNUVER) | SIN CAMBIO
N/A | 2601010152.0 | 2030-12-01 00:00:00 | PIEZAS | BOLSA RESERVORIO 2.0 LITROS (NNUVER) |  |  | 135.0 | 135 | PLANTA ALTA | BOLSA RESERVORIO 2.0 LITROS (NNUVER) | SIN CAMBIO
N/A | 2512014208.0 | 2030-11-01 00:00:00 | CAJA/300 PIEZAS | BOLSA RESERVORIO 2.0 LITROS (NNUVER) |  |  | 3.0 | 3 | PLANTA ALTA | BOLSA RESERVORIO 2.0 LITROS (NNUVER) | SIN CAMBIO
N/A | 2512014208.0 | 2030-11-01 00:00:00 | PIEZAS | BOLSA RESERVORIO 2.0 LITROS (NNUVER) |  |  | 542.0 | 542 | PLANTA ALTA | BOLSA RESERVORIO 2.0 LITROS (NNUVER) | SIN CAMBIO
N/A | 2509013190.0 | 2030-08-01 00:00:00 | PIEZAS | BOLSA RESERVORIO 3.0 LITROS (NNUVER) |  | 150.0 | 3192.0 | 3042 | PLANTA ALTA | BOLSA RESERVORIO 3.0 LITROS (NNUVER) | SIN CAMBIO
N/A | 2510013950.0 | 2030-09-01 00:00:00 | PIEZAS | BOLSA RESERVORIO 0.5 LITROS (NNUVER) |  |  | 949.0 | 949 | PLANTA ALTA | BOLSA RESERVORIO 0.5 LITROS (NNUVER) | SIN CAMBIO
N/A | 2510013950.0 | 2030-09-01 00:00:00 | PIEZAS | BOLSA RESERVORIO 1.0 LITROS (NNUVER) |  | 50.0 | 1158.0 | 1108 | PLANTA ALTA | BOLSA RESERVORIO 1.0 LITROS (NNUVER) | SIN CAMBIO
PX260 | 66236268.0 | 2027-02-05 00:00:00 | CAJA/ 10 PZS | TRUWAVE 3 CC/60 IN (150CM) |  |  | 67.0 | 67 | PASILLO LATEERAL DER, PLANTA ALTA | TRANSDUCTOR DE PRESION TRUWAVE 3CC/60IN (150CM) | UNIFICADA
PX260 | 66236268.0 | 2027-02-05 00:00:00 | CAJA/ 10 PZS | TRUWAVE 3 CC/60 IN (150CM) |  |  | 603.0 | 603 | 5B-6B PLANTA ALTA | TRANSDUCTOR DE PRESION TRUWAVE 3CC/60IN (150CM) | UNIFICADA
PX260 | 66110612.0 | 2026-10-22 00:00:00 | CAJA/ 10 PZS | TRUWAVE 3 CC/60 IN (150CM) (ESTA POR CADUCAR) |  | 1.0 | 40.0 | 39 | 6B PLANTA ALTA |  |  |  | ESTAN POR CADUCAR | [5 empty] | TRANSDUCTOR DE PRESION TRUWAVE 3CC/60IN (150CM) | UNIFICADA
MX01049 | ARWB-0295 | 2029-01-20 00:00:00 | PIEZA | O2-SENSOR OXYTRACE VE |  |  | 1.0 | 1 | D/12 | O2-SENSOR OXYTRACE VE | SIN CAMBIO
MX01049 | ARWB-0244 | 2029-01-20 00:00:00 | PIEZA | O2-SENSOR OXYTRACE VE |  |  | 1.0 | 1 | D/12 | O2-SENSOR OXYTRACE VE | SIN CAMBIO
MX01049 | ARWB-0255 | 2029-01-20 00:00:00 | PIEZA | O2-SENSOR OXYTRACE VE |  |  | 1.0 | 1 | D/12 | O2-SENSOR OXYTRACE VE | SIN CAMBIO
MX01049 | ARWB-0245 | 2029-01-20 00:00:00 | PIEZA | O2-SENSOR OXYTRACE VE |  |  | 1.0 | 1 | D/12 | O2-SENSOR OXYTRACE VE | SIN CAMBIO
MX01049 | ARWB-0242 | 2029-01-20 00:00:00 | PIEZA | O2-SENSOR OXYTRACE VE |  |  | 1.0 | 1 | D/12 | O2-SENSOR OXYTRACE VE | SIN CAMBIO
MX01049 | ARWB-0292 | 2029-01-20 00:00:00 | PIEZA | O2-SENSOR OXYTRACE VE |  |  | 1.0 | 1 | D/12 | O2-SENSOR OXYTRACE VE | SIN CAMBIO
MX01049 | ARWB-0294 | 2029-01-20 00:00:00 | PIEZA | O2-SENSOR OXYTRACE VE |  |  | 1.0 | 1 | D/12 | O2-SENSOR OXYTRACE VE | SIN CAMBIO
MX01049 | ARWB-0320 | 2029-01-20 00:00:00 | PIEZA | O2-SENSOR OXYTRACE VE |  |  | 1.0 | 1 | D/12 | O2-SENSOR OXYTRACE VE | SIN CAMBIO
MX01049 | ARWB-0260 | 2029-01-20 00:00:00 | PIEZA | O2-SENSOR OXYTRACE VE |  |  | 1.0 | 1 | D/12 | O2-SENSOR OXYTRACE VE | SIN CAMBIO
6850645.0 | XRWD-4090 | 2026-12-21 00:00:00 | PIEZA | O2 SENSOR |  |  | 1.0 | 1 | D/12 | O2 SENSOR | SIN CAMBIO
8290286.0 | 7179.0107.15 | 2030-07-01 00:00:00 | PIEZA | SAMPLE LINE SET |  |  | 3.0 | 3 | D/12 | SAMPLE LINE SET | SIN CAMBIO
MP11003 | 20250113048.0 | 2028-03-12 00:00:00 | PIEZA | MASK LITE 3 W/O HOOK |  |  | 12.0 | 12 | D/12 | MASCARILLA LITESTAR T3 SIN GANCHO | UNIFICADA
MP11003 | 20231129015.0 | 2027-01-07 00:00:00 | PIEZA | MASK LITE 3 W/O HOOK |  |  | 1.0 | 1 | D/12 | MASCARILLA LITESTAR T3 SIN GANCHO | UNIFICADA
MP11005 | 20251029052.0 | 2028-12-21 00:00:00 | PIEZA | MASK LITESTAR 5 W/O HOOK |  |  | 8.0 | 8 | D/12 | MASCARILLA LITESTAR T5 SIN GANCHO | UNIFICADA
8417050.0 | ASPN-0959 | FAB. 2021-11-30 | PIEZA | EXPIRATION VALVE REUSE |  |  | 1.0 | 1 | E/11 | VALVULA EXPIRATORIA ID COMPLETA | UNIFICADA
MP05770 | 1014785213.0 | 2028-06-12 00:00:00 | PIEZA | FILTERCARE STAR 20 PLUS |  |  | 2.0 | 2 | D/12 | FILTRO FILTERCARE STAR 20 PLUS | UNIFICADA
MP20050 | 100092272.0 | FAB.2021-10-18 | PIEZA | NEONATAL TEST LUNG, REUSABLE |  |  | 1.0 | 1 | D/12 | NEONATAL TEST LUNG, REUSABLE | SIN CAMBIO
2166062.0 | 20210826043.0 | FAB. 2021-10-21 | PIEZA | BREATHING BAG 2.3 L, SILICONE |  |  | 1.0 | 1 | D/9 | BOLSA DE RESPIRACION 2.3 L, SILICONA | UNIFICADA
2870207.0 | 2098924-003300240029 | N/A | BOLSA/10 PZA | NIBP NEO #3 CUFF 5.8-10.9CM |  |  | 1.0 | 1 | B/9 | NIBP NEO #3 CUFF 5.8-10.9CM | SIN CAMBIO
2166127.0 | 20200603003.0 | N/A | PIEZA | BREATHING BAG 2.3 L, SILICONE |  |  | 1.0 | 1 | D/9 | BOLSA DE RESPIRACION 1.5 L, SILICONA | UNIFICADA
8290286.0 | 6116.0103.25 | 2030-03-01 00:00:00 | PIEZA | SAMPLE LINE SET |  |  | 4.0 | 4 | D/12 | SAMPLE LINE SET | SIN CAMBIO
MP01575 | 2408056A | 2029-08-04 00:00:00 | PIEZA | MASCARILLA FACIAL NIV |  |  | 1.0 | 1 | D/12 | MASCARILLA FACIAL NIV | SIN CAMBIO
CABLEBOM10 | N/A | N/A | PIEZA | CABLE DE CORRIENTE PARA BOMBA GENERICO |  |  | 22.0 | 22 | D/13 | [9 empty] | CABLE DE CORRIENTE PARA BOMBA GENERICO | SIN CAMBIO
414873-001 | 4345470925.0 | N/A | PIEZA | MANGUERA NIBPS GE MEDICAL SYSTEMS |  |  | 8.0 | 8 | D/14 | [9 empty] | MANGUERA NIBPS GE MEDICAL SYSTEMS | SIN CAMBIO
2601146.0 | N/A | N/A | PIEZA | MOUNTHING PLATE ROLL STAND |  |  | 1.0 | 1 | D/12 | MOUNTHING PLATE ROLL STAND | SIN CAMBIO
2021700.0 | N/A | N/A | PIEZA | TEMPERATURE CABLE |  |  | 4.0 | 4 | D/12 | TEMPERATURE CABLE | SIN CAMBIO
31118733.0 | N/A | N/A | PAQUETE/ 100 PZS | CONDUCTIVE ADHESIVE HYDROGEL |  |  | 2.0 | 2 | D/12 | [9 empty] | CONDUCTIVE ADHESIVE HYDROGEL | SIN CAMBIO
N/A | 2412014187.0 | 01/11/2029- 7PZS CAD. 12/2029 | PIEZA | TUBOS ENDOTRAQUEALES MED. 5.5 MM NNUVER |  |  | 287.0 | 287 | 9D PLANTA ALTA | [9 empty] | TUBOS ENDOTRAQUEALES MED. 5.5 MM NNUVER | SIN CAMBIO
N/A | 2412014187.0 | 2029-11-01 00:00:00 | PIEZA | TUBOS ENDOTRAQUEALES MED. 5.0 MM NNUVER |  |  | 227.0 | 227 | 9D PLANTA ALTA | [9 empty] | TUBOS ENDOTRAQUEALES MED. 5.0 MM NNUVER | SIN CAMBIO
N/A | 2412014186.0 | 2029-11-01 00:00:00 | PIEZA | TUBOS ENDOTRAQUEALES MED. 5.0 MM NNUVER |  |  | 23.0 | 23 | 9D PLANTA ALTA | [9 empty] | TUBOS ENDOTRAQUEALES MED. 5.0 MM NNUVER | SIN CAMBIO
N/A | 2412014201.0 | 2029-11-01 00:00:00 | PIEZA | TUBOS ENDOTRAQUEALES MED. 6.0 MM NNUVER |  |  | 90.0 | 90 | 9D PLANTA ALTA | [9 empty] | TUBOS ENDOTRAQUEALES MED. 6.0 MM NNUVER | SIN CAMBIO
N/A | 2407012291.0 | 2029-11-01 00:00:00 | PIEZA | TUBOS ENDOTRAQUEALES MED. 7.0 MM NNUVER |  |  | 40.0 | 40 | 9D PLANTA ALTA | [9 empty] | TUBOS ENDOTRAQUEALES MED. 7.0 MM NNUVER | SIN CAMBIO
N/A | 2401010443.0 | 2028-12-01 00:00:00 | PIEZA | TUBOS ENDOTRAQUEALES MED. 7.5 MM NNUVER |  |  | 30.0 | 30 | 9D PLANTA ALTA | [9 empty] | TUBOS ENDOTRAQUEALES MED. 7.5 MM NNUVER | SIN CAMBIO
N/A | 23041001.0 | 2028-02-01 00:00:00 | PIEZA | TUBOS ENDOTRAQUEALES CON GLOB MED. 3.5 MM NNUVER |  |  | 7.0 | 7 | 9D PLANTA ALTA | [9 empty] | TUBOS ENDOTRAQUEALES CON GLOB MED. 3.5 MM NNUVER | SIN CAMBIO
N/A | 2509013190.0 | 2030-08-01 00:00:00 | PIEZA | TUBOS ENDOTRAQUEALES CON GLOB MED. 4.0 MM NNUVER |  |  | 4.0 | 4 | 9D PLANTA ALTA | [9 empty] | TUBOS ENDOTRAQUEALES CON GLOB MED. 4.0 MM NNUVER | SIN CAMBIO
N/A | 2509013190.0 | 2030-08-01 00:00:00 | PIEZA | TUBOS ENDOTRAQUEALES CON GLOB MED. 4.5 MM NNUVER |  |  | 5.0 | 5 | 9D PLANTA ALTA- LAS 3 PZS UBICADAS CON LOS TUBOS DE 3.0 | [9 empty] | TUBOS ENDOTRAQUEALES CON GLOB MED. 4.5 MM NNUVER | SIN CAMBIO
N/A | 2509013190.0 | 2030-08-01 00:00:00 | PIEZA | TUBOS ENDOTRAQUEALES CON GLOB MED. 3.0 MM NNUVER |  |  | 60.0 | 60 | 9D PLANTA ALTA | [9 empty] | TUBOS ENDOTRAQUEALES CON GLOB MED. 3.0 MM NNUVER | SIN CAMBIO
N/A | 2412014232.0 | 2029-11-01 00:00:00 | PIEZA | CANULA DE GUEDEL 100 MM |  | 406.0 | 676.0 | 270 | 8D PLANTA ALTA | [9 empty] | CANULA DE GUEDEL 100 MM | SIN CAMBIO
N/A | 2412014233.0 | 2029-11-01 00:00:00 | PIEZA | CANULA DE GUEDEL 90 MM |  | 300.0 | 560.0 | 260 | 8D PLANTA ALTA | [9 empty] | CANULA DE GUEDEL 90 MM | SIN CAMBIO
N/A | 2412014232.0 | 2029-11-01 00:00:00 | PIEZA | CANULA DE GUEDEL 40 MM |  |  | 950.0 | 950 | 8D PLANTA ALTA | [9 empty] | CANULA DE GUEDEL 40 MM | SIN CAMBIO
N/A | 21062429.0 | 2026-06-01 00:00:00 | PIEZA | CANULA GUEDEL 60 MM BMH |  | 50.0 | 237.0 | 187 | 8C PLANTA ALTA | [9 empty] | CANULA GUEDEL 60 MM BMH | SIN CAMBIO
N/A | 21062428.0 | 2026-06-01 00:00:00 | PIEZA | CANULA GUEDEL 50 MM BMH |  | 63.0 | 143.0 | 80 | 8C PLANTA ALTA | [9 empty] | CANULA GUEDEL 50 MM BMH | SIN CAMBIO
N/A | 21121821.0 | 2026-06-01 00:00:00 | PIEZA | CANULA GUEDEL 50 MM BMH |  |  | 16.0 | 16 | 8C PLANTA ALTA | [9 empty] | CANULA GUEDEL 50 MM BMH | SIN CAMBIO
N/A | 21121823.0 | 2026-12-01 00:00:00 | PIEZA | CANULA GUEDEL 70 MM BMH |  | 33.0 | 163.0 | 130 | 8C PLANTA ALTA | [9 empty] | CANULA GUEDEL 70 MM BMH | SIN CAMBIO
N/A | 21062430.0 | 2026-06-01 00:00:00 | PIEZA | CANULA GUEDEL 70 MM BMH |  |  | 250.0 | 250 | 8C PLANTA ALTA | [9 empty] | CANULA GUEDEL 70 MM BMH | SIN CAMBIO
1000035.0 | 32304637.0 | 2028-03-01 00:00:00 | PIEZA | GUEDEL AIRWAY, SIZE 000, ISO 3.5 |  |  | 96.0 | 96 | 8C PLANTA ALTA | [9 empty] | GUEDEL AIRWAY, SIZE 000, ISO 3.5 | SIN CAMBIO
MP11005 | 20251029052.0 | 2028-12-21 00:00:00 | CAJA/ 50 PZS | MASK LINE 5 W/O HOOK |  | 8.0 | 38.0 | 30 | 13B PLANTA ALTA | [9 empty] | MASCARILLA LITESTAR T5 SIN GANCHO | UNIFICADA
MP11005 | 20250613065.0 | 2028-08-19 00:00:00 | CAJA/ 50 PZS | MASK LINE 5 W/O HOOK |  |  | 9.0 | 9 | 13B PLANTA ALTA | [9 empty] | MASCARILLA LITESTAR T5 SIN GANCHO | UNIFICADA
MP11005 | 20250509045.0 | 2028-07-15 00:00:00 | CAJA/ 50 PZS | MASK LINE 5 W/O HOOK |  |  | 1.0 | 1 | 13B PLANTA ALTA | [9 empty] | MASCARILLA LITESTAR T5 SIN GANCHO | UNIFICADA
MP11005 | 20250811049.0 | 2028-10-14 00:00:00 | CAJA/ 50 PZS | MASK LINE 5 W/O HOOK |  |  | 1.0 | 1 | 13B PLANTA ALTA | MASCARILLA LITESTAR T5 SIN GANCHO | UNIFICADA
MP11005 | 20250509045.0 | 2028-07-15 00:00:00 | PIEZAS | MASK LINE 5 W/O HOOK |  | 25.0 | 31.0 | 6 | 13B PLANTA ALTA | MASCARILLA LITESTAR T5 SIN GANCHO | UNIFICADA
MP11005 | 20250625056.0 | 2028-08-20 00:00:00 | PIEZAS | MASK LINE 5 W/O HOOK |  |  | 10.0 | 10 | 13B PLANTA ALTA | MASCARILLA LITESTAR T5 SIN GANCHO | UNIFICADA
MP11003 | 20250113048.0 | 2028-03-12 00:00:00 | CAJA/ 50 PZS | MASK LINE 3 W/O HOOK |  |  | 61.0 | 61 | 3D-4D PLANTA ALTA | MASCARILLA LITESTAR T3 SIN GANCHO | UNIFICADA
MP11003 | 20250421071.0 | 2028-06-25 00:00:00 | CAJA/ 50 PZS | MASK LINE 3 W/O HOOK |  |  | 17.0 | 17 | 3D-4D PLANTA ALTA | MASCARILLA LITESTAR T3 SIN GANCHO | UNIFICADA
MP11003 | 20231129015.0 | 2027-01-07 00:00:00 | CAJA/50 PZS | MASK LINE 3 W/O HOOK |  |  | 10.0 | 10 | 3D-4D PLANTA ALTA | MASCARILLA LITESTAR T3 SIN GANCHO | UNIFICADA
MP11003 | 20240304026.0 | 2027-04-21 00:00:00 | CAJA/50 PZS | MASK LINE 3 W/O HOOK |  |  | 2.0 | 2 | 3D-4D PLANTA ALTA | MASCARILLA LITESTAR T3 SIN GANCHO | UNIFICADA
MP11004 | 20250421069.0 | 2028-06-25 00:00:00 | CAJA/50 PZS | MASK LINE 4 W/O HOOK |  |  | 18.0 | 18 | 3C- 4C PLANTA ALTA | MASK LINE 4 W/O HOOK | SIN CAMBIO
MP11004 | 20231129016.0 | 2027-01-07 00:00:00 | CAJA/50 PZS | MASK LINE 4 W/O HOOK |  |  | 21.0 | 21 | 3C- 4C PLANTA ALTA | MASK LINE 4 W/O HOOK | SIN CAMBIO
MP11004 | 20250207065.0 | 2028-04-09 00:00:00 | CAJA/50 PZS | MASK LINE 4 W/O HOOK |  |  | 20.0 | 20 | 3C- 4C PLANTA ALTA | MASK LINE 4 W/O HOOK | SIN CAMBIO
MP11004 | 20231129016.0 | 2027-01-07 00:00:00 | CAJA/50 PZS | MASK LINE 4 W/O HOOK |  |  | 10.0 | 10 | 3B PLANTA ALTA | MASK LINE 4 W/O HOOK | SIN CAMBIO
MP11004 | 20250312015.0 | 2028-05-07 00:00:00 | CAJA/50 PZS | MASK LINE 4 W/O HOOK |  |  | 10.0 | 10 | 3B-4B PLANTA ALTA | MASK LINE 4 W/O HOOK | SIN CAMBIO
MP11002 | 2024124026.0 | 2028-02-20 00:00:00 | CAJA/50 PZS | MASK LINE 4 W/O HOOK |  |  | 7.0 | 7 |  | MASCARILLA LITESTAR T2 SIN GANCHO | UNIFICADA
MP11002 | 2024124026.0 | 2028-02-20 00:00:00 | PIEZAS | MASK LINE 2 W/O HOOK |  |  | 39.0 | 39 |  | MASCARILLA LITESTAR T2 SIN GANCHO | UNIFICADA
MP11001 | 20241107073.0 | 2028-01-15 00:00:00 | CAJA/50 PZS | MASK LINE 1 W/O HOOK |  |  | 10.0 | 10 |  | MASK LINE 1 W/O HOOK | SIN CAMBIO
MP11001 | 20250603010.0 | 2028-08-12 00:00:00 | CAJA/50 PZS | MASK LINE 1 W/O HOOK |  |  | 9.0 | 9 |  | MASK LINE 1 W/O HOOK | SIN CAMBIO
MP11001 | 20240710010.0 | 2027-09-05 00:00:00 | CAJA/50 PZS | MASK LINE 1 W/O HOOK |  |  | 2.0 | 2 |  | MASK LINE 1 W/O HOOK | SIN CAMBIO
MP11001 | 20241107073.0 | 2028-02-20 00:00:00 | PIEZAS | MASK LINE 1 W/O HOOK |  |  | 31.0 | 31 |  | MASK LINE 1 W/O HOOK | SIN CAMBIO
MP11004 | 20230315020.0 | 2027-05-09 00:00:00 | CAJA/50 PZS | MASK LINE 4 W/O HOOK |  |  | 3.0 | 3 | 3B PLANTA ALTA | MASK LINE 4 W/O HOOK | SIN CAMBIO
MP11004 | 20240801017.0 | 2027-10-03 00:00:00 | CAJA/50 PZS | MASK LINE 4 W/O HOOK |  | 1.0 | 3.0 | 2 | 3A PLANTA ALTA |  |  | SE USARON 25 PIEZAS: TOTAL 125 PIEZAS (2 CAJAS Y MEDIA) | MASK LINE 4 W/O HOOK | SIN CAMBIO
2607037.0 | N/A |  | BOLSA/10 PZA | BRAZALETE PEDIATRICO |  |  | 1.0 | 1.0 | 13D | [9 empty] | BRAZALETE PEDIATRICO | SIN CAMBIO
MPGBW-78RT | 06324GBW78RT | 2027-02-08 00:00:00 | 96 PIEZAS | ELECTRODOS DESCARTABLES ECG |  |  | 96.0 | 96.0 | 13D | [9 empty] | ELECTRODOS DESCARTABLES ECG | SIN CAMBIO
MP01401 | 322827-103-4 | 2029-02-14 00:00:00 | PIEZA | SOFTBED ISOLETE |  |  | 1.0 | 1.0 | A14 | SOFTBED ISOLETE | SIN CAMBIO
7489375.0 | 6106484671.0 | 2021-01-06 00:00:00 | EQUIPO | INFINITY DOCK STATION CAN/MIB |  |  | 1.0 | 1.0 | ANAQUEL C | INFINITY DOCK STATION CAN/MIB | SIN CAMBIO
6872130.0 |  |  | CAJA/ 12 PZS | WATER TRAMP | [5 empty] | WATER TRAP (TRAMPA DE AGUA) | UNIFICADA

## PHILIPS
no. De parte | LOTE/SN | CADUCIDAD/FABRICACION | PRESENTACION | PRODUCTO | CANTIDAD | UBICACIÓN | COMENTARIOS | DESCRIPCION_VERIFICADA | CAMBIO
866199.0 | /CN32672745 | /2022/10/21 | EQUIPO | DESFIBRILADOR | 1.0 | SALA DE CAMARAS |  | DESFIBRILADOR | SIN CAMBIO
866199.0 | /CN32672748 | /2028/11/27 | EQUIPO | DESFIBRILADOR | 1.0 | SALA DE CAMARAS |  | DESFIBRILADOR | SIN CAMBIO
866199.0 | /CN32672786 | /2022/10/21 | EQUIPO | DESFIBRILADOR | 1.0 | SALA DE CAMARAS |  | DESFIBRILADOR | SIN CAMBIO
866199.0 | /CN32672790 | /2022/10/21 | EQUIPO | DESFIBRILADOR | 1.0 | SALA DE CAMARAS |  | DESFIBRILADOR | SIN CAMBIO
866199.0 | /CN32672798 | /2022/10/21 | EQUIPO | DESFIBRILADOR | 1.0 | SALA DE CAMARAS |  | DESFIBRILADOR | SIN CAMBIO
866199.0 | /CN32672733 | /2022/10/21 | EQUIPO | DESFIBRILADOR | 1.0 | SALA DE CAMARAS |  | DESFIBRILADOR | SIN CAMBIO
866199.0 | /CN32672741 | /2022/10/21 | EQUIPO | DESFIBRILADOR | 1.0 | SALA DE CAMARAS |  | DESFIBRILADOR | SIN CAMBIO
866199.0 | /CN32672739 | /2022/10/21 | EQUIPO | DESFIBRILADOR | 1.0 | SALA DE CAMARAS |  | DESFIBRILADOR | SIN CAMBIO
866199.0 | /CN32672793 | /2022/11/02 | EQUIPO | DESFIBRILADOR | 1.0 | SALA DE CAMARAS |  | DESFIBRILADOR | SIN CAMBIO
866199.0 | /CN32672740 | /2022/11/02 | EQUIPO | DESFIBRILADOR | 1.0 | SALA DE CAMARAS |  | DESFIBRILADOR | SIN CAMBIO
866199.0 | /CN32672777 | /2022/11/02 | EQUIPO | DESFIBRILADOR | 1.0 | SALA DE CAMARAS |  | DESFIBRILADOR | SIN CAMBIO
866199.0 | /CN32672736 | /2022/11/02 | EQUIPO | DESFIBRILADOR | 1.0 | SALA DE CAMARAS |  | DESFIBRILADOR | SIN CAMBIO
866199.0 | /CN32672779 | /2022/11/02 | EQUIPO | DESFIBRILADOR | 1.0 | SALA DE CAMARAS |  | DESFIBRILADOR | SIN CAMBIO
866199.0 | /CN32672738 | /2022/10/21 | EQUIPO | DESFIBRILADOR | 1.0 | SALA DE CAMARAS |  | DESFIBRILADOR | SIN CAMBIO
866199.0 | /CN32672781 | /2022/11/02 | EQUIPO | DESFIBRILADOR | 1.0 | SALA DE CAMARAS |  | DESFIBRILADOR | SIN CAMBIO
866199.0 | /CN32672744 | 2022-10-21 00:00:00 | EQUIPO | DESFIBRILADOR | 1.0 | SALA DE CAMARAS |  | DESFIBRILADOR | SIN CAMBIO
866199.0 | /CN32672727 | 2022-10-21 00:00:00 | EQUIPO | DESFIBRILADOR | 1.0 | SALA DE CAMARAS |  | DESFIBRILADOR | SIN CAMBIO
866199.0 | /CN32672734 | 2022-10-21 00:00:00 | EQUIPO | DESFIBRILADOR | 1.0 | SALA DE CAMARAS |  | DESFIBRILADOR | SIN CAMBIO
866199.0 | /CN32672800 | /2022/11/02 | EQUIPO | DESFIBRILADOR | 1.0 | SALA DE CAMARAS |  | DESFIBRILADOR | SIN CAMBIO
866199.0 | /CN32672776 | /2022/11/02 | EQUIPO | DESFIBRILADOR | 1.0 | SALA DE CAMARAS |  | DESFIBRILADOR | SIN CAMBIO
866199.0 | /CN32672746 | /2022/10/21 | EQUIPO | DESFIBRILADOR | 1.0 | SALA DE CAMARAS |  | DESFIBRILADOR | SIN CAMBIO
866199.0 | /CN32672782 | /2022/11/02 | EQUIPO | DESFIBRILADOR | 1.0 | SALA DE CAMARAS |  | DESFIBRILADOR | SIN CAMBIO
866199.0 | /CN32672725 | /2022/10/21 | EQUIPO | DESFIBRILADOR | 1.0 | SALA DE CAMARAS |  | DESFIBRILADOR | SIN CAMBIO
866199.0 | /CN32672794 | /2022/11/02 | EQUIPO | DESFIBRILADOR | 1.0 | SALA DE CAMARAS |  | DESFIBRILADOR | SIN CAMBIO
866199.0 | /CN32672724 | /2022/10/21 | EQUIPO | DESFIBRILADOR | 1.0 | SALA DE CAMARAS |  | DESFIBRILADOR | SIN CAMBIO
866199.0 | /CN32672789 | /2022/11/02 | EQUIPO | DESFIBRILADOR | 1.0 | SALA DE CAMARAS |  | DESFIBRILADOR | SIN CAMBIO
866199.0 | /CN32672778 | /2022/11/02 | EQUIPO | DESFIBRILADOR | 1.0 | SALA DE CAMARAS |  | DESFIBRILADOR | SIN CAMBIO
866199.0 | /CN32672792 | /2022/11/02 | EQUIPO | DESFIBRILADOR | 1.0 | SALA DE CAMARAS |  | DESFIBRILADOR | SIN CAMBIO
M3543A | MAY-16. | 2016-06-01 00:00:00 | EQUIPO | PALETAS WATER RESIST | 19.0 | 1A |  | PALETAS WATER RESIST | SIN CAMBIO
867043/002 | NA | NA | PIEZA | CABLE ASSEMBLY | 1.0 | 1A |  | CABLE ASSEMBLY | SIN CAMBIO
M3708A | NA | NA | PIEZA | PAPEL DE REGISTRO ECG PARA PHILIPS | 13.0 | 1A |  | PAPEL DE REGISTRO ECG PARA PHILIPS | SIN CAMBIO
M3708A | NA | NA | PIEZA | PAPEL DE REGISTRO ECG PARA PHILIPS | 16.0 | 1A |  | PAPEL DE REGISTRO ECG PARA PHILIPS | SIN CAMBIO
M2481A | NA | NA | PIEZA | PAPEL DE REGISTRO ECG PARA PHILIPS | 6.0 | 1A |  | PAPEL DE REGISTRO ECG PARA PHILIPS | SIN CAMBIO
M2481A | NA | NA | PIEZA | PAPEL DE REGISTRO ECG PARA PHILIPS | 8.0 | 1A |  | PAPEL DE REGISTRO ECG PARA PHILIPS | SIN CAMBIO
M2481A | NA | NA | PIEZA | PAPEL DE REGISTRO ECG PARA PHILIPS | 8.0 | 1A |  | PAPEL DE REGISTRO ECG PARA PHILIPS | SIN CAMBIO
WIRC5ECMR | NA | NA | PIEZA | ROLLO DE CABLE SOLIDO CMR AZUL | 1.0 | 1A |  | ROLLO DE CABLE SOLIDO CMR AZUL | SIN CAMBIO
867039.0 | NA | NA | PIEZA | INTELLIVUE HEMODYNAMIC EXTENSION | 134.0 | 1C | APROX | INTELLIVUE HEMODYNAMIC EXTENSION | SIN CAMBIO
867030-002 | NA | NA | PIEZA | INCLUYE(MX100-X3 INTRUCCIONES DE USO PARA MONITOR DE PACIENTE INTELEVIU | 20.0 | 1C |  | INCLUYE(MX100-X3 INTRUCCIONES DE USO PARA MONITOR DE PACIENTE INTELEVIU | SIN CAMBIO
M1196A | NA | NA | PIEZA | SENSOR REUSABLE CPO2 ADULTO (3MTS) | 14.0 | 1B |  | SENSOR REUSABLE CPO2 ADULTO (3MTS) | SIN CAMBIO
M1191BL | NA | NA | PIEZA | SENSOR SPO2 ADULTO REUSABLE (3MTS) | 2.0 | 1B |  | SENSOR SPO2 ADULTO REUSABLE (3MTS) | SIN CAMBIO
M1194A | NA | NA | PIEZA | SENSOR SPO2 ADULTO PEDIATRICO REUSABLE | 3.0 | 1B |  | SENSOR SPO2 ADULTO PEDIATRICO REUSABLE | SIN CAMBIO
M1193A | NA | NA | PIEZA | SENSOR SPO2 PIE, MANO NEONATAL REUSABLE (1.5M) | 1.0 | 1B |  | SENSOR SPO2 PIE, MANO NEONATAL REUSABLE (1.5M) | SIN CAMBIO
M1192A | NA | NA | PIEZA | SENSOR SPO2 DE DEDO ADULT, PEDIATRICO REUSABLE | 6.0 | 1B |  | SENSOR SPO2 DE DEDO ADULT, PEDIATRICO REUSABLE | SIN CAMBIO
M5072A | Y101918-04 | 2021-04-30 00:00:00 | PIEZA | PADS PARA USO PARA DESFIBRILADOR | 20.0 | 1B |  | PADS PARA USO PARA DESFIBRILADOR | SIN CAMBIO
M2501A | NA | NA | PIEZA | SENSOR DE CO2 PRINCIPAL | 5.0 | 1B |  | SENSOR DE CO2 PRINCIPAL | SIN CAMBIO
40457C | 637410.0 | NA | PIEZA | PAPEL TERMICO QUIMICO | 10.0 | 1B |  | PAPEL TERMICO QUIMICO | SIN CAMBIO
21076A | NA | NA | PIEZA | CABLE DE TEMPERATURA RECTAL | 38.0 | 1B |  | CABLE DE TEMPERATURA RECTAL | SIN CAMBIO
21076A | NA | NA | PIEZA | CABLE DE TEMPERATURA RECTAL | 3.0 | 1B |  | CABLE DE TEMPERATURA RECTAL | SIN CAMBIO
M1576A | 1525.0 | NA | PIEZA | MANGUITO CONFORT CARE MUSLO | 3.0 | 1B |  | BRAZALETE COMFORT CARE MUSLO | UNIFICADA
M2736A | NA | NA | PIEZA | TOCOGRAFO | 20.0 | 1B |  | TOCOGRAFO | SIN CAMBIO
M1597C | 2320.0 | NA | PIEZA | NEONATAL NIBP AIR HOSE 3.0M | 11.0 | 1B |  | NEONATAL NIBP AIR HOSE 3.0M | SIN CAMBIO
989803209751.0 | 2335.0 | NA | PIEZA | NEONATAL NIBP AIR HOSE 3.0M | 12.0 | 1B |  | NEONATAL NIBP AIR HOSE 3.0M | SIN CAMBIO
989803209771.0 | 2438.0 | NA | PIEZA | MANGUERA NIBP ADULTA | 9.0 | 1B |  | MANGUERA NIBP ADULTO 3.0M | UNIFICADA
M1597B | 13491.0 | NA | PIEZA | CABLE INTERCONEXION DE PRESION NEONATAL | 1.0 | 1B |  | CABLE INTERCONEXION DE PRESION NEONATAL | SIN CAMBIO
M1597B | 1334.0 | NA | PIEZA | CABLE INTERCONEXION DE PRESION NEONATAL | 1.0 | 1B |  | CABLE INTERCONEXION DE PRESION NEONATAL | SIN CAMBIO
M1598B | 1614.0 | NA | PIEZA | MANGUERA NIBP ADULTA 1.5 | 1.0 | 1B |  | MANGUERA NIBP ADULTA 1.5 | SIN CAMBIO
989803183231.0 | L2515 | NA | PIEZA | MANGUERA INTERCONEXION DE PRESION NEONATAL | 3.0 | 1B |  | MANGUERA INTERCONEXION DE PRESION NEONATAL | SIN CAMBIO
M1572A | 2021-06-01 00:00:00 | NA | PIEZA | MANGUITO PEDIATRICO CONFORT CARE | 77.0 | 1B |  | MANGUITO PEDIATRICO CONFORT CARE | SIN CAMBIO
989803182621.0 | 25EM | NA | PIEZA | MANGUITO NBP PEDIATRICO | 1.0 | 1B |  | MANGUITO NBP PEDIATRICO | SIN CAMBIO
989803182641.0 | 25EN | NA | PIEZA | MANGUITO NBP ADULTO | 1.0 | 1B |  | MANGUITO NBP ADULTO | SIN CAMBIO
989803182661.0 | 25EZ | NA | PIEZA | MANGUITO NBP ADULTO LARGO | 1.0 | 1B |  | MANGUITO NBP ADULTO LARGO | SIN CAMBIO
453564146991.0 | US42710164 | NA | EQUIPO | MONITOR INVIVO | 1.0 | 1D |  | MONITOR INVIVO | SIN CAMBIO
N/A | NA | NA | REFACCIONES | REFACCION PHILIPS (8120.4456,866125-453564348851) | 1.0 | 1D |  | REFACCION PHILIPS (8120.4456,866125-453564348851) | SIN CAMBIO
N/A | NA | NA | EQUIPO | CPU DMRI | 1.0 | 1D |  | CPU DMRI | SIN CAMBIO
866066.0 | NA | NA | EQUIPO | INTELLIVUE PATIENT MONITOR MX550 | 33.0 | PASILLO |  | INTELLIVUE PATIENT MONITOR MX550 | SIN CAMBIO
453564255161.0 | NA | NA | PIEZA | KIT TABLE MOUNT | 25.0 | 3B |  | KIT TABLE MOUNT | SIN CAMBIO
453665000791.0 | NA | NA | PIEZA | LPQGMX400-800 REL. P.0 SPA | 25.0 | 3B |  | LPQGMX400-800 REL. P.0 SPA | SIN CAMBIO
453665055001.0 | NA | NA | PIEZA | LP IFU MX400-500 REL. SPA | 1.0 | 3B |  | LP IFU MX400-500 REL. SPA | SIN CAMBIO
453665087661.0 | NA | NA | PIEZA | LP ADD SG MX400-850 TYMPANIC | 1.0 | 3B |  | LP ADD SG MX400-850 TYMPANIC | SIN CAMBIO
453665105801.0 | NA | NA | PIEZA | LP ADD MX450-850 VISUAL IP | 1.0 | 3B |  | LP ADD MX450-850 VISUAL IP | SIN CAMBIO
453665105861.0 | NA | NA | PIEZA | ADD CG VISUAL PAT | 1.0 | 3B |  | ADD CG VISUAL PAT | SIN CAMBIO
453665106311.0 | NA | NA | PIEZA | LP ADD CG VISUAL | 1.0 | 3B |  | LP ADD CG VISUAL | SIN CAMBIO
45366510931.0 | NA | NA | PIEZA | LP QG MX450-850 TYMPANIC TEMP | 25.0 | 3B |  | LP QG MX450-850 TYMPANIC TEMP | SIN CAMBIO
453665114081.0 | NA | NA | PIEZA | LP ADD MX400-850 TYMP | 1.0 | 3B |  | LP ADD MX400-850 TYMP | SIN CAMBIO
453665125721.0 | NA | NA | PIEZA | LP ADD X3 MX100-850 STAND COMP | 1.0 | 3B |  | LP ADD X3 MX100-850 STAND COMP | SIN CAMBIO
453665133281.0 | NA | NA | PIEZA | LP IS SERVICE DOC. INCENTER | 1.0 | 3B |  | LP IS SERVICE DOC. INCENTER | SIN CAMBIO
453665145501.0 | NA | NA | PIEZA | LP IS X3 MXS NBP LETTER | 1.0 | 3B |  | LP IS X3 MXS NBP LETTER | SIN CAMBIO
453665155461.0 | NA | NA | PIEZA | LP ADD X3 MXS EVOL R0002 SPA | 1.0 | 3B |  | LP ADD X3 MXS EVOL R0002 SPA | SIN CAMBIO
M1644A | 924.0 | NA | PIEZA | 5 LEADSET, SNAP, AAMI, ICU | 1.0 | 3B |  | 5 LEADSET, SNAP, AAMI, ICU | SIN CAMBIO
M1673A | 07/21 | 2021-07-07 00:00:00 | PIEZA | 3 LEADSET, SNAP, AAMI, ICU | 1.0 | 2A |  | 3 LEADSET, SNAP, AAMI, ICU | SIN CAMBIO
989803174581.0 | 206767.0 |  | PIEZA | INTERLLIVUE NMT PATIENT CABLE | 1.0 | 2A |  | INTERLLIVUE NMT PATIENT CABLE | SIN CAMBIO
M1669A | 2B | 2022-07-11 00:00:00 | PIEZA | 3 LEAD ECG TRUNK, AAMI/IEC 2.7M | 1.0 | 2A |  | 3 LEAD ECG TRUNK, AAMI/IEC 2.7M | SIN CAMBIO
989803143201.0 | 1036890720.0 | N/A | PIEZA | 5 LEAD AAMI LEADSET | 1.0 | 2A |  | 5 LEAD AAMI LEADSET | SIN CAMBIO
989803209771.0 | 2438.0 | 2024-09-16 00:00:00 | PIEZA | ADULT NIBP AIR HOSE 3.0 | 1.0 | 2A |  | MANGUERA NIBP ADULTO 3.0M | UNIFICADA
M1644A | 924.0 | 2024-09-27 00:00:00 | PIEZA | 5 LEADSET, SNAP, AAMI, ICU | 1.0 | 2A |  | 5 LEADSET, SNAP, AAMI, ICU | SIN CAMBIO
M1576A | 1525.0 | 2025-04-07 00:00:00 | PIEZA | COMFORT CARE CUFF, THIGH | 1.0 | 2A |  | BRAZALETE COMFORT CARE MUSLO | UNIFICADA
989803104151.0 | 10-21 | N/A | PIEZA | COMFORT CARE CUFF, PEDIATRIC | 1.0 | 2A |  | COMFORT CARE CUFF, PEDIATRIC | SIN CAMBIO
9065.0 | [8 empty] | SIN CAMBIO

## MASIMO
no. De parte | LOTE/SN | CADUCIDAD | FABRICACION | PRESENTACION | PRODUCTO | CANTIDAD | UBICACIÓN | COMENTARIOS | DESCRIPCION_VERIFICADA | CAMBIO
100660.0 | 310700-10 | 2020-06-28 00:00:00 | N/A | PIEZA | EMMA AIRWAY ADAPTER | 1 PIEZA | 3A-ATRÁS | insumo | EMMA AIRWAY ADAPTER | SIN CAMBIO
2258.0 | E20AQP | 2021-06-01 00:00:00 | N/A | CAJA/20 PIEZAS | MULTISITE REUSABLE SENSOR | 33.0 | 5A | insumo | MULTISITE REUSABLE SENSOR | SIN CAMBIO
2258.0 | 21J563 | 2021-06-01 00:00:00 | N/A | CAJA/20 PIEZAS | MULTISITE REUSABLE SENSOR | 6.0 | 5A | INSUMO | MULTISITE REUSABLE SENSOR | SIN CAMBIO
2258.0 | 20BLA | 2021-06-01 00:00:00 | N/A | CAJA/20 PIEZAS | MULTISITE REUSABLE SENSOR | 2.0 | 5A | INSUMO | MULTISITE REUSABLE SENSOR | SIN CAMBIO
4054.0 | 18GFG | 2021-07-01 00:00:00 | N/A | PIEZA | PULSE OXIMENTER REUSABLE SENSOR | 1 PIEZA | 3A | INSUMO | PULSE OXIMENTER REUSABLE SENSOR | SIN CAMBIO
2258.0 | 18M56 | 2021-10-01 00:00:00 | N/A | CAJA/20 PIEZAS | MULTISITE REUSABLE SENSOR | 2.0 | 5A | INSUMO | MULTISITE REUSABLE SENSOR | SIN CAMBIO
4003.0 | 19EBN | 2022-05-01 00:00:00 | N/A | CAJA/20 PIEZAS | PULSE OXIMETER ADHESIVE SENSOR | 23.0 | 5A | INSUMO | PULSE OXIMETER ADHESIVE SENSOR | SIN CAMBIO
4002.0 | 23GCT | 2026-07-01 00:00:00 | N/A | PIEZA | PULSE OXIMETER ADHESIVE SENSOR | 2 PIEZAS | 3A | INSUMO | PULSE OXIMETER ADHESIVE SENSOR | SIN CAMBIO
4248.0 | E25GTC | 2027-01-01 00:00:00 | N/A | BOLSA/25 PIEZA | SED LINE EEG SENSOR PEDIATRIC | 0.0 | 1A | INSUMO | SENSOR EEG SEDLINE ADULTO | UNIFICADA
4248.0 | E25GTC | 2027-01-01 00:00:00 | N/A | CAJA/ 25 PIEZAS | EEG SENSOR ADULTO | 9.0 | PASILLO | INSUMO | SENSOR EEG SEDLINE ADULTO | UNIFICADA
4248.0 | E25GUA | 2027-01-01 00:00:00 | N/A | CAJA/25 PIEZAS | EEG SENSOR ADULTO | 9.0 | PASILLO | INSUMO | SENSOR EEG SEDLINE ADULTO | UNIFICADA
4002.0 | 23GCT | 2027-02-01 00:00:00 | N/A | PIEZA | PULSE OXIMETER ADHESIVE SENSOR | 1 PIEZA | 3A | INSUMO | PULSE OXIMETER ADHESIVE SENSOR | SIN CAMBIO
4248.0 | 25J94 | 2027-03-01 00:00:00 | N/A | CAJA/25 PIEZAS | EEG SENSOR ADULTO | 1.0 | PASILLO | INSUMO | SENSOR EEG SEDLINE ADULTO | UNIFICADA
4248.0 | 25J94 | 2027-03-01 00:00:00 | N/A | CAJA/25 PIEZAS | EEG SENSOR ADULTO | 1.0 | PASILLO | INSUMO | SENSOR EEG SEDLINE ADULTO | UNIFICADA
4248.0 | 25KGW | 2027-04-01 00:00:00 | N/A | CAJA/ 25 PIEZAS | EEG SENSOR ADULTO | 57.0 | PASILLO | INSUMO | SENSOR EEG SEDLINE ADULTO | UNIFICADA
4248.0 | 25KGW | 2027-04-01 00:00:00 | N/A | PIEZA | EEG SENSOR ADULTO | 9 PIEZAS | PASILLO | INSUMO | SENSOR EEG SEDLINE ADULTO | UNIFICADA
4248.0 | 25KGW | 2027-04-01 00:00:00 | N/A | PIEZA | EEG SENSOR ADULTO | 10 PIEZAS | PASILLO | INSUMO | SENSOR EEG SEDLINE ADULTO | UNIFICADA
4329.0 | 25KBJ | 2027-04-01 00:00:00 | N/A | PIEZA | SED LINE EEG SENSOR PEDIATRIC | 17 PIEZAS | 1A | INSUMO | SENSOR EEG SEDLINE PEDIATRICO | UNIFICADA
4329.0 | 25MDH | 2027-04-01 00:00:00 | N/A | PAQUETE/25 PIEZAS | SED LINE EEG SENSOR PEDIATRIC | 2.0 | 1A | INSUMO | SENSOR EEG SEDLINE PEDIATRICO | UNIFICADA
4329.0 | 25MDH | 2027-05-01 00:00:00 | N/A | CAJA/ 25 PIEZAS | EEG SENSOR PEDIATRICO | 24.0 | PASILLO | INSUMO | SENSOR EEG SEDLINE PEDIATRICO | UNIFICADA
3756.0 | 25GCW | 2027-07-01 00:00:00 | N/A | PIEZA | SENSOR RSO2 | 10 PIEZAS | 1A | INSUMO | SENSOR RSO2 O3 | UNIFICADA
3756.0 | 25GCW | 2027-07-01 00:00:00 | N/A | PAQUETE/20 PIEZAS | SENSOR RSO2 | 2.0 | 1A | INSUMO | SENSOR RSO2 O3 | UNIFICADA
4026.0 | 24JGB | 2027-09-01 00:00:00 | N/A | PIEZA | RAINBOW SET- 2 ADT | 5 PIEZAS | 3A | INSUMO | RAINBOW SET- 2 ADT | SIN CAMBIO
4029.0 | 25DRV | 2028-04-01 00:00:00 | N/A | CAJA/10 PIEZAS | RAINBOW SET- 2 ADT | 28.0 | PASILLO | INSUMO | RAINBOW SET-2 ADT | UNIFICADA
3756.0 | E25HMZ | 2028-08-01 00:00:00 | N/A | CAJA/20 PIEZAS | SENSOR RSO2 | 12.0 | PASILLO | INSUMO | SENSOR RSO2 O3 | UNIFICADA
3756.0 | 25JPX | 2028-09-01 00:00:00 | N/A | PAQUETE/20 PIEZAS | SENSOR RSO2 | 1.0 | 1A | INSUMO | SENSOR RSO2 O3 | UNIFICADA
3756.0 | 25JPX | 2028-09-01 00:00:00 | N/A | PAQUETE/20 PIEZAS | SENSOR RSO2 | 1.0 | 1A | INSUMO | SENSOR RSO2 O3 | UNIFICADA
3756.0 | 25JPX | 2028-09-01 00:00:00 | N/A | CAJA/20 PIEZAS | O3 SENSOR | 1.0 | PASILLO | INSUMO | SENSOR RSO2 O3 | UNIFICADA
4029.0 | 25J61 | 2028-09-01 00:00:00 | N/A | PIEZA | RAINBOW SET- 2 ADT | 4 PIEZA | PASILLO | INSUMO | RAINBOW SET-2 ADT | UNIFICADA
4054.0 | E26JF | 2028-09-01 00:00:00 | N/A | PIEZA | PULSE OXIMENTER REUSABLE SENSOR | 1 PIEZA | 3A | INSUMO | PULSE OXIMENTER REUSABLE SENSOR | SIN CAMBIO
4235.0 | 25JAF | 2028-09-01 00:00:00 | N/A | CAJA/20 PIEZAS | SENSOR O3 PEDIATRICO | 11.0 | PASILLO | INSUMO | SENSOR O3 PEDIATRICO | SIN CAMBIO
4235.0 | 25HES | 2028-09-01 00:00:00 | N/A | CAJA/20 PIEZAS | SENSOR O3 PEDIATRICO | 1.0 | PASILLO | INSUMO | SENSOR O3 PEDIATRICO | SIN CAMBIO
4235.0 | 25JAF | 2028-09-01 00:00:00 | N/A | CAJA/20 PIEZAS | SENSOR RSO2 | 4.0 | PASILLO | INSUMO | SENSOR O3 PEDIATRICO | UNIFICADA
4029.0 | 25KLX | 2028-10-01 00:00:00 | N/A | CAJA/10 PIEZAS | RAINBOW SET- 2 ADT | 10.0 | PASILLO | INSUMO | RAINBOW SET-2 ADT | UNIFICADA
4029.0 | 25KLX | 2028-10-01 00:00:00 | N/A | CAJA/10 PIEZAS | RAINBOW SET- 2 ADT | 112.0 | PASILLO | INSUMO | RAINBOW SET-2 ADT | UNIFICADA
4029.0 | 25KLX | 2828-10-01 00:00:00 | N/A | CAJA/28 PIEZAS | SENSOR DE EMOGLOBINA | 173.0 | PASILLO | INSUMO | RAINBOW SET-2 ADT | UNIFICADA
1276.0 | 14KYS | N/A | N/A | PIEZA | PEDIATRIC/SLENDER DIGIT SPO2 REUSABLE SENSOR | 3 PIEZAS | 3A | acCESORIO | PEDIATRIC/SLENDER DIGIT SPO2 REUSABLE SENSOR | SIN CAMBIO
1863.0 | 23CCN | N/A | 2018-12-01 00:00:00 | PIEZA | ADULT REUSABLE FINGER CLIP SNESOR | 24 PIEZAS | 1A | acCESORIO | SENSOR REUTILIZABLE CLIP DE DEDO ADULTO | UNIFICADA
1863.0 | 20EMQ | N/A | 2018-12-01 00:00:00 | PIEZA | ADULT REUSABLE FINGER CLIP SNESOR | 22 PIEZAS | 1A | acCESORIO | SENSOR REUTILIZABLE CLIP DE DEDO ADULTO | UNIFICADA
1863.0 | 18NAG | N/A | 2018-12-01 00:00:00 | PIEZA | ADULT REUSABLE FINGER CLIP SNESOR | 43 PIEZAS | 1A | ACCESORIO | SENSOR REUTILIZABLE CLIP DE DEDO ADULTO | UNIFICADA
1863.0 | 18NAG | N/A | 2018-12-01 00:00:00 | PIEZA | ADULT REUSABLE FINGER CLIP SNESOR | 41 PIEZAS | 1A | ACCESORIO | SENSOR REUTILIZABLE CLIP DE DEDO ADULTO | UNIFICADA
1863.0 | 18NAG | N/A | 2018-12-01 00:00:00 | PIEZA | ADULT REUSABLE FINGER CLIP SNESOR | 41 PIEZAS | 1A | ACCESORIO | SENSOR REUTILIZABLE CLIP DE DEDO ADULTO | UNIFICADA
1863.0 | 18NAG | N/A | 2018-12-01 00:00:00 | PIEZA | ADULT REUSABLE FINGER CLIP SNESOR | 41 PIEZAS | 1A | ACCESORIO | SENSOR REUTILIZABLE CLIP DE DEDO ADULTO | UNIFICADA
1863.0 | 18NAG | N/A | 2018-12-01 00:00:00 | PIEZA | REUSABLE FINGER CLIP SENSOR | 3 PIEZAS | 3A | acCESORIO | SENSOR REUTILIZABLE CLIP DE DEDO ADULTO | UNIFICADA
1864.0 | 18N98 | N/A | 2018-12-01 00:00:00 | PIEZA | PEDIATRIC/SLENDER DIGIT | 60 PIEZAS | 4a | ACCESORIO | PEDIATRIC/SLENDER DIGIT | SIN CAMBIO
1864.0 | 19JGV | N/A | 2019-09-01 00:00:00 | PIEZA | PEDIATRIC/SLENDER DIGIT | 36 PIEZAS | 5a | ACCESORIO | PEDIATRIC/SLENDER DIGIT | SIN CAMBIO
1864.0 | 19KPP | N/A | 2019-10-01 00:00:00 | PIEZA | PEDIATRIC/SLENDER DIGIT | 17 PIEZAS | 6a | ACCESORIO | PEDIATRIC/SLENDER DIGIT | SIN CAMBIO
1864.0 | 21K08 | N/A | 2021-10-01 00:00:00 | PIEZA | PEDIATRIC/SLENDER DIGIT | 6 PIEZAS | 3A- ATRÁS | ACCESORIO | PEDIATRIC/SLENDER DIGIT | SIN CAMBIO
1895.0 | K16HBZ | N/A | 2018-08-01 00:00:00 | PIEZA | REUSABLE EAR SENSOR | 1 PIEZA | 3A | acCESORIO | REUSABLE EAR SENSOR | SIN CAMBIO
1896.0 | K16JDQ | N/A | 2018-09-01 00:00:00 | PIEZA | REUSABLE EAR SENSOR | 1 PIEZA | 3A | acCESORIO | REUSABLE EAR SENSOR | SIN CAMBIO
2014.0 | 13BGF | N/A | N/A | PIEZA | SPO2 EXTENSION CABLE, 2M | 1 PIEZA | 4A | acCESORIO | SPO2 EXTENSION CABLE, 2M | SIN CAMBIO
2017.0 | 25KAK | N/A | 2025-10-01 00:00:00 | PIEZA | SERIES PATIENT CABLE | 15 PIEZAS | 2A | ACCESORIO | SERIES PATIENT CABLE | SIN CAMBIO
2026.0 | 20NEW | N/A | 2020-12-01 00:00:00 | PIEZA | RED LNC-10 | 13 PIEZAS | 2A | ACCESORIO | CABLE PACIENTE RED LNC-10 | UNIFICADA
2026.0 | 22D70 | N/A | 2022-04-01 00:00:00 | PIEZA | PATIENT CABLE | 1 PIEZA | 2A | ACCESORIO | CABLE PACIENTE RED LNC-10 | UNIFICADA
2056.0 | 22DMH | N/A | 2022-04-01 00:00:00 | PIEZA | LNCS PATIENT CABLE | 2 PIEZAS | 2A | ACCESORIO | CABLE PACIENTE LNCS | UNIFICADA
2056.0 | E20EJU | N/A | 2020-05-01 00:00:00 | PIEZA | RED LNC-10 | 14 PIEZAS | 2A | ACCESORIO | CABLE PACIENTE LNCS | UNIFICADA
2056.0 | 20B1F | N/A | 2020-02-01 00:00:00 | PIEZA | PATIENT CABLE | 1 PIEZA | 2A | ACCESORIO | CABLE PACIENTE LNCS | UNIFICADA
2056.0 | 20B1F | N/A | 2020-02-01 00:00:00 | PIEZA | RED LNC-10 | 2 PIEZAS | 2A | ACCESORIO | CABLE PACIENTE LNCS | UNIFICADA
2060.0 | 16JEQ | N/A | 2016-09-01 00:00:00 | PIEZA | SPO2 PATIENT CABLE | 3 PIEZAS | 3A | acCESORIO | CABLE PACIENTE SPO2 | UNIFICADA
2060.0 | 15BEZ | N/A | N/A | PIEZA | PATIENT CABLE | 1 PIEZA | 3A | acCESORIO | CABLE PACIENTE SPO2 | UNIFICADA
2063.0 | 17FB6 | N/A | 2017-06-01 00:00:00 | PIEZA | DATA TRANSFER | 24 PIEZAS | 3A | REFACCION | CABLE DESCARGA RED 20-PIN | UNIFICADA
2063.0 | 19F65 | N/A | 2019-06-01 00:00:00 | PIEZA | DOWNLOAD CABLE, RED 20-PIN | 1 PIEZA | 3A | acCESORIO | CABLE DESCARGA RED 20-PIN | UNIFICADA
2281.0 | 25MGX | N/A | 2025-11-01 00:00:00 | PIEZA | LNCS IVM/MMS | 9 PIEZAS | 2A | ACCESORIO | LNCS IVM/MMS | SIN CAMBIO
2281.0 | 24JJD | N/A | 2024-09-01 00:00:00 | PIEZA | LNCS IVM/MMS | 5 PIEZAS | 2A | ACCESORIO | LNCS IVM/MMS | SIN CAMBIO
2281.0 | 25G25 | N/A | 2025-07-01 00:00:00 | PIEZA | LNCS IVM/MMS | 9 PIEZAS | 2A | ACCESORIO | LNCS IVM/MMS | SIN CAMBIO
2281.0 | 24JJD | N/A | 2024-09-01 00:00:00 | PIEZA | LNCS IVM/MMS | 1 PIEZA | 2A | ACCESORIO | LNCS IVM/MMS | SIN CAMBIO
2281.0 | 2.5e+83 | N/A | 2025-05-01 00:00:00 | PIEZA | LNCS IVM/MMS | 1 PIEZA | 2A | ACCESORIO | LNCS IVM/MMS | SIN CAMBIO
2281.0 | 26BBZ | N/A | 2025-08-01 00:00:00 | PIEZA | LNCS IVM/MMS | 12 PIEZAS | 3A | ACCESORIO | LNCS IVM/MMS | SIN CAMBIO
2335.0 | 17MMY | N/A | 2017-11-01 00:00:00 | PIEZA | SPACELABS REPLACEMENT CABLE | 5 PIEZAS | 3A | acCESORIO | SPACELABS REPLACEMENT CABLE | SIN CAMBIO
2335.0 | 16JSK | N/A | 2016-09-01 00:00:00 | PIEZA | SPACELABS REPLACEMENT CABLE | 2 PIEZAS | 3A | acCESORIO | SPACELABS REPLACEMENT CABLE | SIN CAMBIO
2350.0 | 22AJV | N/A | 2022-01-01 00:00:00 | PIEZA | ACCESORY HANDHELD LOCK | 30 PIEZAS | 1A | acCESORIO | ACCESORY HANDHELD LOCK | SIN CAMBIO
2350.0 | 23M80 | N/A | 2023-11-01 00:00:00 | PIEZA | ACCESORY HANDHELD LOCK | 7 PIEZAS | 4A | acCESORIO | ACCESORY HANDHELD LOCK | SIN CAMBIO
2351.0 | 21ACS | N/A | 2021-01-01 00:00:00 | PIEZA | ACCESORY HANDHELD LOCK KEY | 2 PIEZAS | 1A | acCESORIO | LLAVE DE BLOQUEO ACCESORIO HANDHELD | UNIFICADA
2351.0 | 23MQC | N/A | 2023-11-01 00:00:00 | PIEZA | ACCESORY HANDHELD LOCK | 1 PIEZA | 4A | acCESORIO | LLAVE DE BLOQUEO ACCESORIO HANDHELD | UNIFICADA
2389.0 | 2.3e+59 | N/A | 2023-05-01 00:00:00 | PIEZA | DEMOSTRATION TOOL, 30 MIN. | 9 PIEZAS | 4A | equipo | DEMOSTRATION TOOL, 30 MIN. | SIN CAMBIO
2404.0 | 19K54 | N/A | N/A | PIEZA | RAINBOW PATIENT CABLE | 1 PIEZA | 3A | acCESORIO | RAINBOW PATIENT CABLE | SIN CAMBIO
2405.0 | 17E30.. | N/A | 2017-05-01 00:00:00 | PIEZA | RAINBOW PATIENT CABLE | 60 PIEZAS | 3A | ACCESORIO | RAINBOW PATIENT CABLE | SIN CAMBIO
2406.0 | 17K07 | N/A | 2017-10-01 00:00:00 | PIEZA | RAINBOW RC-4 | 23 PIEZAS | 4a | ACCESORIO | CABLE PACIENTE RAINBOW RC-4 | UNIFICADA
2406.0 | 19J55 | N/A | 2019-09-01 00:00:00 | PIEZA | RAINBOW PATIENT CABLE | 2 PIEZAS | 3A | ACCESORIO | CABLE PACIENTE RAINBOW RC-4 | UNIFICADA
3639.0 | 238289.0 | N/A | N/A | PIEZA | EMMA KIT CAPNOGRAPH mmHg | 1 PIEZA | 3A | equipo | EMMA KIT CAPNOGRAPH mmHg | SIN CAMBIO
3645.0 | A20J810 | N/A | 2020-09-01 00:00:00 | PIEZA | SOFTWARE UPGRADE MEMORY CARD, EVE | 4 PIEZAS | 3A-ATRÁS | REFACCION | SOFTWARE UPGRADE MEMORY CARD, EVE | SIN CAMBIO
3645.0 | A19C808 | N/A | 2019-03-01 00:00:00 | PIEZA | SOFTWARE UPGRADE MEMORY CARD, EVE | 8 PIEZAS | 3A-ATRÁS | REFACCION | SOFTWARE UPGRADE MEMORY CARD, EVE | SIN CAMBIO
3647.0 | 15BA3 | N/A | N/A | PIEZA | ADULT SPO2 SPMET & SPHB REUSABLE SENSOR 1000 | 1 PIEZA | 3A | ACCESORIO | ADULT SPO2 SPMET & SPHB REUSABLE SENSOR 1000 | SIN CAMBIO
3798.0 | 17DB9 | N/A | 2017-04-01 00:00:00 | PIEZA | DCI MINI SC 400 | 51 PIEZAS | 4A | ACCESORIO | DCI MINI SC 400 | SIN CAMBIO
3798.0 | 17DB9 | N/A | 2017-04-01 00:00:00 | PIEZA | DCI MINI SC 400 | 50 PIEZAS | 4A | ACCESORIO | DCI MINI SC 400 | SIN CAMBIO
4051.0 | 23J53 | N/A | 2023-09-01 00:00:00 | PIEZA | REUSABLE FINGER CLIP SENSOR | 10 PIEZAS | 2A | ACCESORIO | REUSABLE FINGER CLIP SENSOR | SIN CAMBIO
4073.0 | 24N59 | N/A | 2024-12-01 00:00:00 | PIEZA | MD20-12 | 4 PIEZAS | 2A | ACCESORIO | CABLE PACIENTE RD RAINBOW SET (MD20-12) | UNIFICADA
4073.0 | 24K37 | N/A | 2024-10-01 00:00:00 | PIEZA | RD RAINBOW-SET SERIES PATIENT | 2 PIEZAS | 2A | ACCESORIO | CABLE PACIENTE RD RAINBOW SET (MD20-12) | UNIFICADA
4073.0 | 25HNU | N/A | 2025-08-01 00:00:00 | PIEZA | MD20-12 | 2 PIEZAS | 2A | ACCESORIO | CABLE PACIENTE RD RAINBOW SET (MD20-12) | UNIFICADA
4073.0 | 24K37 | N/A | 2024-10-01 00:00:00 | PIEZA | RD RAINBOW-SET SERIES PATIENT | 1 PIEZA | 2A | ACCESORIO | CABLE PACIENTE RD RAINBOW SET (MD20-12) | UNIFICADA
4073.0 | 25HNU | N/A | 2025-08-01 00:00:00 | PIEZA | RD RAINBOW-SET SERIES PATIENT | 1 PIEZA | 3A | ACCESORIO | CABLE PACIENTE RD RAINBOW SET (MD20-12) | UNIFICADA
4073.0 | 25GEC | N/A | 2025-07-01 00:00:00 | PIEZA | RD RAINBOW-SET SERIES PATIENT | 1 PIEZA | 3A | ACCESORIO | CABLE PACIENTE RD RAINBOW SET (MD20-12) | UNIFICADA
4073.0 | E23BHW | N/A | 2023-02-01 00:00:00 | PIEZA | RD RAINBOW-SET SERIES PATIENT | 1 PIEZA | 3A | ACCESORIO | CABLE PACIENTE RD RAINBOW SET (MD20-12) | UNIFICADA
4078.0 | 25KMQ | N/A | 2025-10-01 00:00:00 | PIEZA | RAIMBOW SENSOR | 6 PIEZAS | 2A | ACCESORIO | SENSOR RD RAINBOW SET | UNIFICADA
4078.0 | 25KMQ | N/A | 2025-10-01 00:00:00 | PIEZA | RD RAINBOW-SET SERIES PATIENT | 1 PIEZA | 3A | acCESORIO | SENSOR RD RAINBOW SET | UNIFICADA
4083.0 | 25JBL | N/A | 2025-09-01 00:00:00 | PIEZA | RD SET MP 12 | 20 PIEZAS | 2A | ACCESORIO | RD SET MP 12 | SIN CAMBIO
4083.0 | 25B53 | N/A | 2025-02-01 00:00:00 | PIEZA | RD SET MP 12 | 24 PIEZAS | 2A | ACCESORIO | RD SET MP 12 | SIN CAMBIO
4083.0 | 25CCY | N/A | 2025-03-01 00:00:00 | PIEZA | RD SET MP 12 | 4 PIEZAS | 2A | ACCESORIO | RD SET MP 12 | SIN CAMBIO
4206.0 | 23F56 | N/A | 2023-06-01 00:00:00 | PIEZA | DEMO TOOL | 4 PIEZAS | 4A | EQUIPO | DEMO TOOL | SIN CAMBIO
4252.0 | EJ20JLP | N/A | 2020-09-01 00:00:00 | PIEZA | PATIENT CABLE | 2 PIEZAS | 3A | acCESORIO | PATIENT CABLE | SIN CAMBIO
4253.0 | 23CZA | N/A | 2023-03-01 00:00:00 | PIEZA | PATIENT CABLE | 1 PIEZA | 2A | ACCESORIO | PATIENT CABLE | SIN CAMBIO
4257.0 | 23J91 | N/A | 2023-09-01 00:00:00 | PIEZA | RD RAINBOW-SET SERIES PATIENT | 9 PIEZAS | 3A | acCESORIO | RD RAINBOW-SET SERIES PATIENT | SIN CAMBIO
4257.0 | 24KDE | N/A | 2024-10-01 00:00:00 | PIEZA | RD RAINBOW-SET SERIES PATIENT | 2 PIEZAS | 3A | acCESORIO | RD RAINBOW-SET SERIES PATIENT | SIN CAMBIO
4298.0 | 20JEQ | N/A | 2020-09-01 00:00:00 | PIEZA | PATIENT CABLE | 6 PIEZAS | 2A | ACCESORIO | PATIENT CABLE | SIN CAMBIO
4298.0 | 18BAK | N/A | 2018-02-01 00:00:00 | PIEZA | PATIENT CABLE | 4 PIEZAS | 2A | ACCESORIO | PATIENT CABLE | SIN CAMBIO
4298.0 | 22MKL | N/A | 2022-11-01 00:00:00 | PIEZA | PATIENT CABLE | 2 PIEZAS | 2A | ACCESORIO | PATIENT CABLE | SIN CAMBIO
4298.0 | 24A73 | N/A | 2024-01-01 00:00:00 | PIEZA | PATIENT CABLE | 1 PIEZA | 2A | ACCESORIO | PATIENT CABLE | SIN CAMBIO
4298.0 | 18BAK | N/A | 2018-02-01 00:00:00 | PIEZA | PATIENT CABLE | 1 PIEZA | 2A | ACCESORIO | PATIENT CABLE | SIN CAMBIO
4298.0 | 22HGF | N/A | 2022-08-01 00:00:00 | PIEZA | PATIENT CABLE | 1 PIEZA | 2A | ACCESORIO | PATIENT CABLE | SIN CAMBIO
4329.0 | 25MDH | N/A | N/A | PIEZA | EEG SENSOR PEDIATRICO | 13 PIEZAS | PASILLO | INSUMO | SENSOR EEG SEDLINE PEDIATRICO | UNIFICADA
4545.0 | 24ANE | N/A | 2024-01-01 00:00:00 | PIEZA | ROOT BATTERY REPLACEMENT KIT | 3 PIEZAS | 3A | INSUMO | ROOT BATTERY REPLACEMENT KIT | SIN CAMBIO
4554.0 | 25H82 | N/A | 2025-08-01 00:00:00 | PIEZA | SEDLINE TEST TOOL | 4 PIEZAS | 2A | REFACCION | SEDLINE TEST TOOL | SIN CAMBIO
4574.0 | 26AED | N/A | 2026-01-01 00:00:00 | PIEZA | MODULE CLAMP SEDLINE | 12 PIEZAS | 2A | ACCESORIO | CLAMP MODULO SEDLINE | UNIFICADA
4574.0 | 26D05 | N/A | 2026-01-01 00:00:00 | PIEZA | MODULE CLAMP SEDLINE | 11 PIEZAS | 2A | ACCESORIO | CLAMP MODULO SEDLINE | UNIFICADA
4574.0 | 26D05 | N/A | 2026-04-01 00:00:00 | PIEZA | MODULE CLAMP | 24 PIEZAS | 3A | ACCESORIO | CLAMP MODULO SEDLINE | UNIFICADA
4575.0 | 25MCQ | N/A | 2025-11-01 00:00:00 | PIEZA | 03 REGIONAL OXIMENTER CLAMP | 9 PIEZAS | 2A | ACCESORIO | CLAMP OXIMETRO REGIONAL O3 | UNIFICADA
4575.0 | 26B37 | N/A | 2026-02-01 00:00:00 | PIEZA | 03 REGIONAL OXIMETER | 1 PIEZA | 3A |  | CLAMP OXIMETRO REGIONAL O3 | UNIFICADA
4676.0 | 19KQQ | N/A | 2019-10-01 00:00:00 | PIEZA | BATTERY REPLACEMENT TOOL KIT | 5 PIEZAS | 3A | refaccion | BATTERY REPLACEMENT TOOL KIT | SIN CAMBIO
9081.0 | U1000333 | N/A | 2021-12-01 00:00:00 | PIEZA | FULL RAINBOW LICENSE | 6 PIEZAS | 3A | refaccion | FULL RAINBOW LICENSE | SIN CAMBIO
9513.0 | 6052836.0 | N/A | 2021.0 | PIEZA | SEDLINE | 1.0 | 3A | equipo | SEDLINE | SIN CAMBIO
9513.0 | 6057882.0 | N/A | 2021.0 | PIEZA | SEDLINE | 1.0 | 3A | equipo | SEDLINE | SIN CAMBIO
9848.0 | A20N770 | N/A | 2020-12-01 00:00:00 | PIEZA | UPGRADE TOOL, EVE | 7 PIEZAS | 3A-ATRÁS | refaccion | UPGRADE TOOL, EVE | SIN CAMBIO
9853.0 | A19F714 | N/A | 2019-05-01 00:00:00 | PIEZA | MASIMO TRASE | 1 PIEZA | 3A-ATRÁS | REfaccion | MASIMO TRASE | SIN CAMBIO
9853.0 | A19N703 | N/A | 2019-11-01 00:00:00 | PIEZA | MASIMO TRASE | 1 PIEZA | 3A-ATRÁS | REfaccion | MASIMO TRASE | SIN CAMBIO
9913.0 | A23NE86 | N/A | 2023-12-01 00:00:00 | PIEZA | BATTERY REPLACEMENT TOOL KIT | 2 PIEZA | 1A | REFACCION | BATTERY REPLACEMENT TOOL KIT | SIN CAMBIO
9913.0 | A22JF33 | N/A | 2022-09-01 00:00:00 | PIEZA | BATTERY REPLACEMENT TOOL KIT | 3 PIEZAS | 1A | REFACCION | BATTERY REPLACEMENT TOOL KIT | SIN CAMBIO
9913.0 | A23HB19 | N/A | 2023-001 | PIEZA | BATTERY REPLACEMENT TOOL KIT | 1 PIEZA | 1A | REFACCION | BATTERY REPLACEMENT TOOL KIT | SIN CAMBIO
MULTISITE REUSABLE SENSOR

## WA
no. De parte | LOTE/SN | CADUCIDAD | FABRICACION | PRESENTACION | PRODUCTO | CANTIDAD | UBICACIÓN | COMENTARIOS | DESCRIPCION_VERIFICADA | CAMBIO
901006.0 | 903520.0 | N/A | N/A | CAJA/ 1000 HJS | PAPEL CP1200 HJS ECG | 5.0 | A/1 |  | PAPEL ECG CP1200 (CARDIOPULMONAR) CAJA 1000 HJS | UNIFICADA
59004.0 | 15277040.0 | N/A | N/A | CAJA/ 4 PZS | ESPEJO VAGINAL GRANDE | 10.0 | A/1 |  | ESPEJO VAGINAL GRANDE | SIN CAMBIO
69061.0 | 22-165 | N/A | N/A | PIEZA | #1 MAC F/O LARYNGOCAPE | 7.0 | A/1 |  | #1 MAC F/O LARYNGOCAPE | SIN CAMBIO
69064.0 | 22-224 | N/A | N/A | PIEZA | #4 MAC F/O LARYNGOCAPE | 1.0 | A/1 |  | HOJA DE LARINGOSCOPIO MAC #4 CURVA F/O | UNIFICADA
50H-10 | 25-120 | N/A | N/A | PIEZA | CUFF, WA, SOFT, SMALL ACVIT | 15.0 | A/1 |  | CUFF, WA, SOFT, SMALL ACVIT | SIN CAMBIO
901026.0 | 17-070 | N/A | N/A | KIT | 3.5V HAL COAXIAL APHTH/OTO | 12.0 | A/1 |  | ESTUCHE DE DIAGNOSTICO POCKET LED (3.5V HAL COAXIAL OPHT/OTO) | UNIFICADA
901087.0 | 17-052 | N/A | N/A | PIEZA | LIGHTWEIGTH LARYNSCOPE | 1.0 | A/1 |  | MANGO LARINGOSCOPIO LIGERO RECARGABLE | UNIFICADA
901087.0 | 17-045 | N/A | N/A | PIEZA | LIGHTWEIGTH LARYNSCOPE | 1.0 | A/1 |  | MANGO LARINGOSCOPIO LIGERO RECARGABLE | UNIFICADA
901087.0 | N/A | N/A | N/A | PIEZA | LIGHTWEIGTH LARYNSCOPE | 1.0 | A/1 |  | MANGO LARINGOSCOPIO LIGERO RECARGABLE | UNIFICADA
N/A | N/A | N/A | N/A | PIEZA | ESTUCHE PARA LARINGOSCOPIO | 3.0 | A/2 |  | ESTUCHE PARA LARINGOSCOPIO | SIN CAMBIO
52432-U | 19-325 | N/A | N/A | PIEZA | ESPECULO PEDIATRICO | 1.0 | A/2 |  | ESPECULO PEDIATRICO | SIN CAMBIO
901093.0 | N/A | N/A | N/A | PIEZA | WALL TRANSFORMER | 2.0 | A/2 |  | WALL TRANSFORMER | SIN CAMBIO
5098-30 | 24-004 | N/A | N/A | PIEZA | ESTIGMOMANOMETRO | 2.0 | A/2 |  | ESTIGMOMANOMETRO | SIN CAMBIO
DS44-MC | N/A | N/A | N/A | PIEZA | DURASHOCK DS44 MULTI | 2.0 | A/2 |  | DURASHOCK DS44 MULTI | SIN CAMBIO
REUSE-08-1 HP | 25-115 | N/A | N/A | PIEZA | CUFF, REUS SM CHILD 1 | 70.0 | A/3 |  | CUFF, REUS SM CHILD 1 | SIN CAMBIO
REUSE-08-1 HP | 23-038 | N/A | N/A | PIEZA | CUFF, REUS SM CHILD 1 | 2.0 | A/3 |  | CUFF, REUS SM CHILD 1 | SIN CAMBIO
REUSE-07-1 HP | 25-150 | N/A | N/A | PIEZA | CUFF, REUSE INFANT | 51.0 | A/3 |  | CUFF, REUSE INFANT | SIN CAMBIO
REUSE-13-1 HP | 19-126 | N/A | N/A | PIEZA | CUFF, REUS SM CHILD 1 | 3.0 | A/3 |  | CUFF, REUS SM CHILD 1 | SIN CAMBIO
REUSE | 19-126 | N/A | N/A | PIEZA | CUFF, REUS SM CHILD 1 | 1.0 | A/3 |  | CUFF, REUS SM CHILD 1 | SIN CAMBIO
REUSE-11 L | 18-152 | N/A | N/A | PIEZA | CUFF, WA, REUSABLE ADULT | 1.0 | A/3 |  | CUFF, WA, REUSABLE ADULT | SIN CAMBIO
60813.0 | 22-334 | N/A | N/A | PIEZA | LIGHTWEIGTH F10 LARYNGCOPE | 3.0 | A/3 |  | MANGO LARINGOSCOPIO LIGERO F/O | UNIFICADA
901087.0 | 20-227 | N/A | N/A | PIEZA | LIGHTWEIGTH F10 LARYNGCOPE | 2.0 | A/3 |  | MANGO LARINGOSCOPIO LIGERO RECARGABLE | UNIFICADA
901043.0 | 16-076 | N/A | N/A | PIEZA | CUFF REUS SM CHILD 2-TUBE | 1.0 | A/3 |  | BRAZALETE REUTILIZABLE NIÑO CHICO 2 TUBOS | UNIFICADA
90100.0 | 16-110 | N/A | N/A | PIEZA | BP FILTTING, M LOCKING | 1.0 | A/3 |  | BP FILTTING, M LOCKING | SIN CAMBIO
901043.0 | 16-106 | N/A | N/A | PIEZA | CONECTOR DE 2 VIAS | 11.0 | A/3 |  | BRAZALETE REUTILIZABLE NIÑO CHICO 2 TUBOS | UNIFICADA
11470.0 | N/A | N/A | N/A | PIEZA |  | 1.0 | A/3 |  |  | SIN CAMBIO
901043.0 | 16-109 | N/A | N/A | PIEZA | CUFF, REUS SM CHILD 2 | 1.0 | A/3 |  | BRAZALETE REUTILIZABLE NIÑO CHICO 2 TUBOS | UNIFICADA
90100.0 | 20-154 | N/A | N/A | PIEZA | ACCESORY/COMPONENT | 2.0 | A/3 |  | ACCESORY/COMPONENT | SIN CAMBIO
901000.0 |  | N/A | N/A | PIEZA | ACCESORY/COMPONENT | 6.0 | A/3 |  | ACCESORY/COMPONENT | SIN CAMBIO
97150-C | 8500825579.0 | N/A | N/A | PIEZA | OTOSCOPE-OPHTHAL SET | 1.0 | A/3 |  | OTOSCOPE-OPHTHAL SET | SIN CAMBIO
52434.0 | N/A | N/A | N/A | PIEZA | KLEEN SPEC ADULT | 9.0 | A/3 |  | KLEEN SPEC ADULT | SIN CAMBIO
52434.0 | 2015-09-22 00:00:00 | N/A | N/A | PIEZA | KLEEN SPEC ADULT | 9.0 | A/3 |  | KLEEN SPEC ADULT | SIN CAMBIO
52434-U | N/A | N/A | N/A | PIEZA | KLEEN SPEC ADULT | 8.0 | A/3 |  | KLEEN SPEC ADULT | SIN CAMBIO
412924.0 | N/A | N/A | N/A | PIEZA | ESTUCHE | 7.0 | A/3 |  | ESTUCHE | SIN CAMBIO
901026.0 | 19-150 | N/A | N/A | PIEZA | POCKET LED SET | 3.0 | A/3 |  | ESTUCHE DE DIAGNOSTICO POCKET LED (3.5V HAL COAXIAL OPHT/OTO) | UNIFICADA
45003-0000 | 234786.0 | 2017-10-01 00:00:00 | N/A | CAJA/10 | STRESS KIT ELECTRODES | 1.0 | A/4 |  | ELECTRODOS STRESS KIT | UNIFICADA
N/A | N/A | N/A | N/A | CAJA/6 PZAS | CASCOS PEQUEÑOS | 1.0 | A/4 |  | CASCOS PEQUEÑOS | SIN CAMBIO
N/A | N/A | N/A | N/A | PIEZA | ESTUCHE TEXTIL | 28.0 | A/4 |  | ESTUCHE TEXTIL | SIN CAMBIO
90100.0 | 20-302 | N/A | N/A | PIEZA | CARRO DE HOSPITAL | 1.0 | A/4 |  | CARRO DE HOSPITAL | SIN CAMBIO
90100.0 | 18-233 | N/A | N/A | PIEZA | CARRO DE HOSPITAL | 1.0 | A/4 |  | CARRO DE HOSPITAL | SIN CAMBIO
901006.0 | 16-201 | N/A | N/A | KIT | CARDIO PULMONAR | 3.0 | A/4 |  | PAPEL ECG CP1200 (CARDIOPULMONAR) CAJA 1000 HJS | UNIFICADA
74205.0 | N/A | N/A | N/A | PAQUETE/ 20 PIEZAS | PAPEL DATOX 53MM | 4.0 | A/1 | PARTE DE ATRAS | PAPEL DATOX 53MM | SIN CAMBIO
45003-0000 | 234786.0 | 2017-10-01 00:00:00 | N/A | PIEZA | ELECTRODOS | 50.0 | A/1 | PARTE DE ATRAS | ELECTRODOS STRESS KIT | UNIFICADA
901087.0 | 20-227 | N/A | N/A | PIEZA | INSTRUMENT HANDLE | 19.0 | A/1 | PARTE DE ATRAS | MANGO LARINGOSCOPIO LIGERO RECARGABLE | UNIFICADA
97-200 | N/A | N/A | N/A | PIEZA | ESTUCHE DE DIAGNOSTICO | 12.0 | A/1 | PARTE DE ATRAS | ESTUCHE DE DIAGNOSTICO | SIN CAMBIO
901122.0 | 20301731.0 | N/A | N/A | PIEZA | BATERIA RECARGABLE | 10.0 | A/2 | PARTE DE ATRAS | BATERIA RECARGABLE 3 CELDAS | UNIFICADA
901122.0 | 20-188 | N/A | N/A | PIEZA | BATERIA RECARGABLE 3 CELL | 16.0 | A/2 | PARTE DE ATRAS | BATERIA RECARGABLE 3 CELDAS | UNIFICADA
69063.0 | 22180.0 | N/A | N/A | PIEZA | HOJA DE LARINGO #3 CURVO | 6.0 | A/2 | PARTE DE ATRAS | HOJA DE LARINGO #3 CURVO | SIN CAMBIO
N/A | N/A | N/A | N/A | PIEZA | BABY THERM 8004 PARTIDA 3,4 | 5.0 | A/2 | PARTE DE ATRAS |  | --- | BABY THERM 8004 PARTIDA 3,4 | SIN CAMBIO
60813.0 | 22-334 | N/A | N/A | PIEZA | MANGO LARYNGOSCOPE | 7.0 | A/2 | PARTE DE ATRAS | MANGO LARINGOSCOPIO LIGERO F/O | UNIFICADA
69062.0 | 17-242 | N/A | N/A | PIEZA | HOJA DE LARINGO #2 RECTA | 10.0 | A/2 | PARTE DE ATRAS | HOJA DE LARINGO #2 RECTA | SIN CAMBIO
69062.0 | 22-193 | N/A | N/A | PIEZA | HOJA DE LARINGO #2 RECTA | 4.0 | A/2 | PARTE DE ATRAS | HOJA DE LARINGO #2 RECTA | SIN CAMBIO
06000-U | 25-17 | N/A | N/A | PIEZA | 2.5V HAL HPX LAMP LARIN | 20.0 | A/2 | PARTE DE ATRAS | 2.5V HAL HPX LAMP LARIN | SIN CAMBIO
06000-LED | 22-206 | N/A | N/A | PIEZA | 2.5V HAL HPX LAMP LARIN HOL | 16.0 | A/2 | PARTE DE ATRAS | 2.5V HAL HPX LAMP LARIN HOL | SIN CAMBIO
68062.0 | 17-230 | N/A | N/A | PIEZA | HOJA DE LARINGO #2 RECTA | 4.0 | A/2 | PARTE DE ATRAS | HOJA DE LARINGO #2 RECTA | SIN CAMBIO
69064.0 | 17-248 | N/A | N/A | PIEZA | HOJA DE LARINGO #4 CURVO | 6.0 | A/2 | PARTE DE ATRAS | HOJA DE LARINGOSCOPIO MAC #4 CURVA F/O | UNIFICADA
69064.0 | 17-241 | N/A | N/A | PIEZA | HOJA DE LARINGO #4 CURVO | 4.0 | A/2 | PARTE DE ATRAS | HOJA DE LARINGOSCOPIO MAC #4 CURVA F/O | UNIFICADA
69064.0 | 17-223 | N/A | N/A | PIEZA | HOJA DE LARINGO #4 CURVO | 3.0 | A/2 | PARTE DE ATRAS | HOJA DE LARINGOSCOPIO MAC #4 CURVA F/O | UNIFICADA
68065.0 | 22-193 | N/A | N/A | PIEZA | HOJA DE LARINGO #00 RECTA | 16.0 | A/2 | PARTE DE ATRAS | HOJA DE LARINGO #00 RECTA | SIN CAMBIO
68065.0 | 22-165 | N/A | N/A | PIEZA | HOJA DE LARINGO #00 RECTA | 1.0 | A/2 | PARTE DE ATRAS | HOJA DE LARINGO #00 RECTA | SIN CAMBIO
68065.0 | 22-192 | N/A | N/A | PIEZA | HOJA DE LARINGO #00 RECTA | 1.0 | A/2 | PARTE DE ATRAS | HOJA DE LARINGO #00 RECTA | SIN CAMBIO
69062.0 | 22-195 | N/A | N/A | PIEZA | HOJA DE LARINGO #2 RECTA | 4.0 | A/2 | PARTE DE ATRAS | HOJA DE LARINGO #2 RECTA | SIN CAMBIO
69062.0 | 22-196 | N/A | N/A | PIEZA | HOJA DE LARINGO #2 RECTA | 1.0 | A/2 | PARTE DE ATRAS | HOJA DE LARINGO #2 RECTA | SIN CAMBIO
68062.0 | 22-197 | N/A | N/A | PIEZA | HOJA DE LARINGO #2 RECTA | 4.0 | A/2 | PARTE DE ATRAS | HOJA DE LARINGO #2 RECTA | SIN CAMBIO
69062.0 | 22-215 | N/A | N/A | PIEZA | HOJA DE LARINGO #2 RECTA | 2.0 | A/2 | PARTE DE ATRAS | HOJA DE LARINGO #2 RECTA | SIN CAMBIO
69062.0 | 22-220 | N/A | N/A | PIEZA | HOJA DE LARINGO #2 RECTA | 1.0 | A/2 | PARTE DE ATRAS | HOJA DE LARINGO #2 RECTA | SIN CAMBIO
68060.0 | 22-157 | N/A | N/A | PIEZA | HOJA DE LARINGO #0 RECTA | 6.0 | A/2 | PARTE DE ATRAS | HOJA DE LARINGO #0 RECTA | SIN CAMBIO
68060.0 | 22-165 | N/A | N/A | PIEZA | HOJA DE LARINGO #0 RECTA | 1.0 | A/2 | PARTE DE ATRAS | HOJA DE LARINGO #0 RECTA | SIN CAMBIO
68060.0 | 22-154 | N/A | N/A | PIEZA | HOJA DE LARINGO #0 RECTA | 1.0 | A/2 | PARTE DE ATRAS | HOJA DE LARINGO #0 RECTA | SIN CAMBIO
68061.0 | 22-223 | N/A | N/A | PIEZA | HOJA DE LARINGO #2 RECTA | 5.0 | A/2 | PARTE DE ATRAS | HOJA DE LARINGO #2 RECTA | SIN CAMBIO
68062.0 | 22-196 | N/A | N/A | PIEZA | HOJA DE LARINGO #2 RECTA | 15.0 | A/2 | PARTE DE ATRAS | HOJA DE LARINGO #2 RECTA | SIN CAMBIO
69064.0 | 22-194 | N/A | N/A | PIEZA | HOJA DE LARINGO #4 CURVO | 5.0 | A/2 | PARTE DE ATRAS | HOJA DE LARINGOSCOPIO MAC #4 CURVA F/O | UNIFICADA
69064.0 | 22-224 | N/A | N/A | PIEZA | HOJA DE LARINGO #4 CURVO | 1.0 | A/2 | PARTE DE ATRAS | HOJA DE LARINGOSCOPIO MAC #4 CURVA F/O | UNIFICADA
901087.0 | 20-230 | N/A | N/A | PIEZA | MANGO LARYNGOSCOPE | 14.0 | A/2 | PARTE DE ATRAS | MANGO LARINGOSCOPIO LIGERO RECARGABLE | UNIFICADA
901087.0 | 20-227 | N/A | N/A | PIEZA | MANGO LARYNGOSCOPE | 6.0 | A/2 | PARTE DE ATRAS | MANGO LARINGOSCOPIO LIGERO RECARGABLE | UNIFICADA
68063.0 | 22-189 | N/A | N/A | PIEZA | HOJA DE LARINGO #3 | 18.0 | A/2 | PARTE DE ATRAS | HOJA DE LARINGO #3 | SIN CAMBIO
68063.0 | 22-188 | N/A | N/A | PIEZA | HOJA DE LARINGO #3 | 6.0 | A/2 | PARTE DE ATRAS | HOJA DE LARINGO #3 | SIN CAMBIO
68064.0 | 22-192 | N/A | N/A | PIEZA | HOJA DE LARINGO #4 | 12.0 | A/2 | PARTE DE ATRAS | HOJA DE LARINGO #4 | SIN CAMBIO
901087.0 | 850008871.0 | N/A | N/A | PIEZA | ASA RECARGABLE PARA LARINGO | 26.0 | B/1 |  | MANGO LARINGOSCOPIO LIGERO RECARGABLE | UNIFICADA
901006.0 | 16-194 | N/A | N/A | PIEZA | ACCESORY, CARDIOPULMONARY | 1.0 | B/1 |  | PAPEL ECG CP1200 (CARDIOPULMONAR) CAJA 1000 HJS | UNIFICADA
901006.0 | 16-246 | N/A | N/A | PIEZA | ACCESORY, CARDIOPULMONARY | 1.0 | B/1 |  | PAPEL ECG CP1200 (CARDIOPULMONAR) CAJA 1000 HJS | UNIFICADA
901006.0 | 16-258 | N/A | N/A | PIEZA | ACCESORY, CARDIOPULMONARY | 1.0 | B/1 |  | PAPEL ECG CP1200 (CARDIOPULMONAR) CAJA 1000 HJS | UNIFICADA
901006.0 | 16-258 | N/A | N/A | PIEZA | ACCESORY, CARDIOPULMONARY | 1.0 | B/1 |  | PAPEL ECG CP1200 (CARDIOPULMONAR) CAJA 1000 HJS | UNIFICADA
901026.0 | 18-095 | N/A | N/A | PIEZA | ESTUCHE DE DIAGNOSTICO WELCH ALLYN | 24.0 | B/1 |  | ESTUCHE DE DIAGNOSTICO POCKET LED (3.5V HAL COAXIAL OPHT/OTO) | UNIFICADA
901026.0 | 19-151 | N/A | N/A | PIEZA | ESTUCHE DE DIAGNOSTICO WELCH ALLYN | 28.0 | B/1 |  | ESTUCHE DE DIAGNOSTICO POCKET LED (3.5V HAL COAXIAL OPHT/OTO) | UNIFICADA
901026.0 | 18-032 | NA | N/A | PIEZA | ESTUCHE DE DIAGNOSTICO WELCH ALLYN | 30.0 | B/1 |  | ESTUCHE DE DIAGNOSTICO POCKET LED (3.5V HAL COAXIAL OPHT/OTO) | UNIFICADA
901026.0 | 18-095 | NA | N/A | PIEZA | ESTUCHE DE DIAGNOSTICO WELCH ALLYN | 31.0 | B/1 |  | ESTUCHE DE DIAGNOSTICO POCKET LED (3.5V HAL COAXIAL OPHT/OTO) | UNIFICADA
E9001EZ | 515700.0 | NA | N/A | CAJA/ 1000 HJS | RECORDING PAPERS | 10.0 | B/1 |  | RECORDING PAPERS | SIN CAMBIO
901058.0 | 100042021716.0 | NA | N/A | EQUIPO | MONITOR SIGNOS VITALES | EQUIPO | B/1 |  | MONITOR DE SIGNOS VITALES | UNIFICADA
901058.0 | 100042061716.0 | NA | N/A | EQUIPO | MONITOR SIGNOS VITALES | EQUIPO | B/1 |  | MONITOR DE SIGNOS VITALES | UNIFICADA
901056.0 | 20140505567.0 | NA | N/A | EQUIPO | VITAL SIGNS DEVICE | EQUIPO | B/2 |  | VITAL SIGNS DEVICE | SIN CAMBIO
901058.0 | 100042041716.0 | NA | N/A | EQUIPO | VITAL SIGNS MONITOR | EQUIPO | B/2 |  | MONITOR DE SIGNOS VITALES | UNIFICADA
901058.0 | 100042071716.0 | NA | N/A | EQUIPO | VITAL SIGNS MONITOR | EQUIPO | B/2 |  | MONITOR DE SIGNOS VITALES | UNIFICADA
901058.0 | 100042051716.0 | NA | N/A | EQUIPO | VITAL SIGNS MONITOR | EQUIPO | B/2 |  | MONITOR DE SIGNOS VITALES | UNIFICADA
901058.0 | 100042121716.0 | NA | N/A | EQUIPO | VITAL SIGNS MONITOR | EQUIPO | B/2 |  | MONITOR DE SIGNOS VITALES | UNIFICADA
901087.0 | 17-065 | NA | NA | PIIEZA | MANGO RECARGABLE 2.5 V HALOGENO | 1.0 | B/2 |  | MANGO LARINGOSCOPIO LIGERO RECARGABLE | UNIFICADA
901087.0 | 17-068 | N/A | N/A | PIEZA | MANGO RECARGABLE 2.5 V HALOGENO | 7.0 | B/2 |  | MANGO LARINGOSCOPIO LIGERO RECARGABLE | UNIFICADA
05259-MBX | 8500069503.0 | N/A | N/A | PIEZA | RIGID CASE F/3 V SETS BOXED | 1.0 | B/2 |  | RIGID CASE F/3 V SETS BOXED | SIN CAMBIO

## 3M
no. De parte | LOTE/SN | CADUCIDAD | PRESENTACION | PRODUCTO | CANTIDAD | UBICACIÓN | COMENTARIOS | DESCRIPCION_VERIFICADA | CAMBIO
EMW04 | 212564.0 | 2025-04-02 00:00:00 | 4 BOLSAS CON20 ROLLOS C/U | CAST PADDING | 5.0 | NIVEL A1 | CAST PADDING | SIN CAMBIO
1322-18MM | 250527.0 | 2026-11-27 00:00:00 | CAJA/ 28 PIEZAS | LEAD FREE STEAM INDICADOR | 4.0 | NIVEL A1 | LEAD FREE STEAM INDICADOR | SIN CAMBIO
102.09 | 160D | 2024-05-01 00:00:00 | CAJA/ 10 PIEZAS | MAXI HISOPOTO CON 5.2 ML | 4.0 | NIVEL A1 | MAXI HISOPOTO CON 5.2 ML | SIN CAMBIO
8-170 | 203007BH | 2030-07-30 00:00:00 | CAJA/ 12 PIEZAS | ESTERI GAS | 5.0 | NIVEL A1 | ESTERI GAS | SIN CAMBIO
1581.0 | 109176930.0 | 2030-12-01 00:00:00 | 30PIEZAS | VENDA ELASTICA | 32.0 | NIVEL A1 | VENDA ELASTICA COBAN | UNIFICADA
1233LF | N/A | N/A | CAJA/ 10 PIEZAS | PAQUETE PARA LA PRUEBA TIPO BROWIE-DICK | 43.0 | NIVEL A2 | PAQUETE PARA LA PRUEBA TIPO BROWIE-DICK | SIN CAMBIO
YP206000272 | 12688652.0 | 2028-10-12 00:00:00 | CAJA/ 10 PIEZAS | VENDA 82004 COLOR BLANCO | 27.0 | NIVEL A2 | VENDA 82004 COLOR BLANCO | SIN CAMBIO
1683.0 | 344YRE | 2027-03-30 00:00:00 | CAJA/ 100 PIEZAS | TEGADERM | 1.0 | NIVEL A3 | TEGADERM | SIN CAMBIO
1683.0 | 3469WK | 2027-08-05 00:00:00 | CAJA/ 100 PIEZAS | TEGADERM | 10.0 | NIVEL A3 | TEGADERM | SIN CAMBIO
1682.0 | 33MRJD | 2024-12-05 00:00:00 | CAJA/ 100 PIEZAS | TEGADERM | 48.0 | NIVEL A3 | TEGADERM | SIN CAMBIO
3582.0 | 347MRH | 2028-12-19 00:00:00 | CAJA/ 68 PIEZAS | TEGADERM+PAD | 4.0 | NIVEL A3 | TEGADERM+PAD | SIN CAMBIO
3584.0 | 33W9KE | 2027-01-02 00:00:00 | CAJA/ 50 PIEZAS | TEGADERM | 6.0 | NIVEL A3 | TEGADERM | SIN CAMBIO
1624W | 33JWRJ | 2025-03-18 00:00:00 | CAJA/ 100 PIEZAS | TEGADERM | 13.0 | NIVEL A3 | TEGADERM | SIN CAMBIO
1680.0 | 33WJK | 2025-12-06 00:00:00 | CAJA/ 100 PIEZAS | TEGADERM APOSITO DE FIJACION | 8.0 | NIVEL A3 | TEGADERM APOSITO DE FIJACION | SIN CAMBIO
3590.0 | 33WE7C | 2027-01-15 00:00:00 | CAJA/ 25 PIEZAS | TEGADERM+PAD | 2.0 | NIVEL A3 | TEGADERM+PAD | SIN CAMBIO
2228.0 | 202706LR | 2027-06-13 00:00:00 | BOLSA/ 50 PIEZAS | RED DOT | 9.0 | NIVEL A3 | ELECTRODOS DE MONITOREO RED DOT | UNIFICADA
1627.0 | 33RTLT | 2026-04-01 00:00:00 | CAJA/ 25 PIEZAS | TEGARDEM FILM | 3.0 | NIVEL A3 | TEGARDEM FILM | SIN CAMBIO
1527-1 | N/A | N/A | CAJA/ 12 PIEZAS | TRANSPORE | 1.0 | NIVEL A3 | TRANSPORE | SIN CAMBIO
1292.0 | 34GNLR | 2027-09-18 00:00:00 | CAJA/ 50 PIEZAS | 3M ATTEST | 7.0 | NIVEL A3 | 3M ATTEST | SIN CAMBIO
1294.0 | 33XWJX | 2026-06-03 00:00:00 | CAJA/ 50 PIEZAS | 3M ATTEST | 12.0 | NIVEL A3 | 3M ATTEST | SIN CAMBIO
1292.0 | 346N5N | 2027-09-01 00:00:00 | CAJA/ 50 PIEZAS | 3M ATTEST | 3.0 | NIVEL A3 |  | 3M ATTEST | SIN CAMBIO
1292.0 | 346N5N | 2027-09-01 00:00:00 | CAJA/ 50 PIEZAS | 3M ATTEST | 1.0 | NIVEL A3 | 3M ATTEST | SIN CAMBIO
1292.0 | 346N5N | 2027-09-01 00:00:00 | CAJA/ 50 PIEZAS | 3M ATTEST | 1.0 | NIVEL A3 | 3M ATTEST | SIN CAMBIO
1250.0 | 202709AB | 2027-09-21 00:00:00 | CAJA/ 240 PIEZAS | COMPLY | 6.0 | NIVEL A3 | COMPLY | SIN CAMBIO
1231.0 | 202506AB | 2025-06-21 00:00:00 | PIEZA | ESTERILIZACION CON GAS | 1.0 | NIVEL A3 | ESTERILIZACION CON GAS | SIN CAMBIO
6650.0 | 33WFN6 | 2026-01-21 00:00:00 | CAJA/ 10 PIEZAS | LOBAN 2 ANTIMICROBIAL | 4.0 | NIVEL A3 | LOBAN 2 ANTIMICROBIAL | SIN CAMBIO
1243A | LM062027 | 2027-06-12 00:00:00 | 2 BOLSAS/ CAJA | INTEGRADOR QUIMICO POR VAPOR | 2.0 | NIVEL A3 |  | INTEGRADOR QUIMICO POR VAPOR | SIN CAMBIO
1243A | LM062027 | 2027-06-12 00:00:00 | PIEZA | INTEGRADOR QUIMICO POR VAPOR | 1.0 | NIVEL A3 |  | INTEGRADOR QUIMICO POR VAPOR | SIN CAMBIO
54500.0 | N/A | N/A | PIEZA | (SABANA TERMICA ADULT) | 5.0 | NIVEL A3 | (SABANA TERMICA ADULT) | SIN CAMBIO
N/A | N/A | N/A | PIEZA | ESTETOSCOPIOS LITTMAN 3M | 11.0 | NIVEL A3 | ESTETOSCOPIOS LITTMAN 3M | SIN CAMBIO
N/A | N/A | N/A | CAJA/ 50 PIEZAS | RESPIRADOR CONTRA PARTICULARES | 1.0 | NIVEL A4 | RESPIRADOR CONTRA PARTICULARES | SIN CAMBIO
LX25 | MWD5167 | N/A | PIEZA | CLEAN, TRACE | 1.0 | NIVEL A4 | CLEAN, TRACE | SIN CAMBIO
2228.0 | 202706LB | 2027-06-13 00:00:00 | CAJA/ 20 BOLSAS | RED DOT | 1.0 | NIVEL A4 | ELECTRODOS DE MONITOREO RED DOT | UNIFICADA
MPGBW-78RT | DM0279 | 2027-02-06 00:00:00 | BOLSA/50 PIEZAS | ELECTRODO NEONATAL (GENERICO) | 2.0 | NIVEL A4 | ELECTRODO NEONATAL (GENERICO) | SIN CAMBIO
2228.0 | 202706LQ | 2027-06-12 00:00:00 | CAJA/ 20 BOLSAS | RED DOT | 1.0 | NIVEL A4 | ELECTRODOS DE MONITOREO RED DOT | UNIFICADA
1582.0 | 103879758.0 | 2026-08-15 00:00:00 | CAJA/ 36 PIEZAS | COBAN | 1.0 | NIVEL A4 | COBAN | SIN CAMBIO
3343E | 202502CA | 2025-02-15 00:00:00 | CAJA DE 4 PIEZAS | PELICULA PROTECTORA SIN ARDOR 3M | 1.0 | NIVEL A4 | PELICULA PROTECTORA SIN ARDOR 3M | SIN CAMBIO
3343E | 202503EC | 2025-02-15 00:00:00 | CAJA DE 4 PIEZAS | PELICULA PROTECTORA SIN ARDOR 3M | 1.0 | NIVEL A4 | PELICULA PROTECTORA SIN ARDOR 3M | SIN CAMBIO
3343E | 202503EC | 2025-02-15 00:00:00 | PIEZA | PELICULA PROTECTORA SIN ARDOR 3M | 1.0 | NIVEL A4 | PELICULA PROTECTORA SIN ARDOR 3M | SIN CAMBIO
3586.0 | 33TMAD | 2026-11-25 00:00:00 | CAJA DE 4 PIEZAS | APOSITO TRANSPARENTE ESTERIL CON COJIN ABSORBENTE | 1.0 | NIVEL A4 | APOSITO TRANSPARENTE ESTERIL CON COJIN ABSORBENTE | SIN CAMBIO
1538-2 | 108764811.0 | 2028-09-19 00:00:00 | PZA | DURAPORE | 10.0 | NIVEL A4 | DURAPORE | SIN CAMBIO
1538-1 | 104155816.0 | 2025-01-13 00:00:00 | PZA | DURAPORE | 2.0 | NIVEL A4 | DURAPORE | SIN CAMBIO
1322-18 MM | 250527.0 | 2026-11-27 00:00:00 | CAJA/ 25 PIEZAS | CINTA COMPLY | 1.0 | NIVEL A4 | CINTA COMPLY | SIN CAMBIO
1322-18 MM | 250527.0 | 2026-11-27 00:00:00 | PIEZA | CINTA COMPLY | 19.0 | NIVEL A4 | CINTA COMPLY | SIN CAMBIO
1581.0 | 109176930.0 | 12-20-2030 | CAJA/ 30 PIEZAS | VENDA ELASTICA COBAN | 87.0 | NIVEL A5 | VENDA ELASTICA COBAN | SIN CAMBIO
9201.0 | 20202904.0 | N/A | PIEZA | BROCHE DE PARED BOMBA DE PIE | 3.0 | NIVEL A5 | BROCHE DE PARED BOMBA DE PIE | SIN CAMBIO
9201.0 | 20200901.0 | N/A | PIEZA | BROCHE DE PARED BOMBA DE PIE | 1.0 | NIVEL A5 | BROCHE DE PARED BOMBA DE PIE | SIN CAMBIO
9201.0 | 20190823.0 | N/A | PIEZA | BROCHE DE PARED BOMBA DE PIE | 10.0 | NIVEL A5 | BROCHE DE PARED BOMBA DE PIE | SIN CAMBIO
390G | 403539.0 | N/A | PIEZA | AUTO-READER | 1.0 | NIVEL A5 | AUTO-READER | SIN CAMBIO
390G | N/A | N/A | PIEZA | AUTO-READER | 2.0 | NIVEL A5 |  | AUTO-READER | SIN CAMBIO
9246.0 | 38369.0 | N/A | CAJA/ 16 PIEZAS | FOAMING WHITE BRACKET | 2.0 | NIVEL A5 | FOAMING WHITE BRACKET | SIN CAMBIO
90090.0 | 92805.0 | N/A | EQUIPO | BAIR HUGER ROLLING CAR (USADO) | 1.0 | NIVEL A5 | BAIR HUGER ROLLING CAR (USADO) | SIN CAMBIO
77500.0 | 132870.0 | N/A | EQUIPO | BAIR HUGER WARMING UNIT (USADO) | 1.0 | NIVEL A5 | BAIR HUGER WARMING UNIT (USADO) | SIN CAMBIO
2228.0 | 202706LR | 2027-03-07 00:00:00 | CAJA/20 | ELECTRODOS DE MONITOREO | 23.0 | ANAQUEL 3M | ELECTRODOS DE MONITOREO RED DOT | UNIFICADA
2228.0 | 202706LP | 2027-06-11 00:00:00 | CAJA/20 | ELECTRODOS DE MONITOREO | 3.0 | ANAQUEL 3M | ELECTRODOS DE MONITOREO RED DOT | UNIFICADA
8-170 | 203007BH | 2030-07-30 00:00:00 | CAJA/ 12 PIEZAS | ESTERI GAS | 12.0 | PASILLO 3M | ESTERI GAS | SIN CAMBIO
4-100 | 202908AF | 2029-08-06 00:00:00 | CAJA/ 12 PIEZAS | ESTERI GAS | 48.0 | PASILLO 3M | ESTERIGAS (CINTA INDICADORA GAS) | UNIFICADA
9010.0 | Q21 | N/A | BOLSA/75 | CUBREBOCAS | 7.0 | PASILLO 3M | CUBREBOCAS | SIN CAMBIO
4-100 | 202809AR | 2028-08-15 00:00:00 | CAJA/ 12 PIEZAS | ESTERIGAS | 4.0 | PASILLO 3M | ESTERIGAS (CINTA INDICADORA GAS) | UNIFICADA
1860.0 | N/A | N/A | CAJA/ 20 PIEZAS | CUBREBOCAS | 1.0 | PASILLO 3M | CUBREBOCAS | SIN CAMBIO
63500.0 | R15430 | 2028-12-31 00:00:00 | CAJA/ 5 PIEZAS | MANTA TERMICA | 103.0 | PALMA | MANTA TERMICA | SIN CAMBIO
63500.0 | R15431 | 2029-01-01 00:00:00 | CAJA/ 5 PIEZAS | MANTA TERMICA | 92.0 | PALMA | MANTA TERMICA | SIN CAMBIO
55000.0 | UA15755 | N/A | CAJA/ 10 PIEZAS | MANTA TERMICA PEDIATRICA | 4.0 | PALMA | MANTA TERMICA PEDIATRICA | SIN CAMBIO
55001.0 | PB14630 | 2028-06-08 00:00:00 | CAJA/ 10 PIEZAS | MANTA TERMICA PEDIATRICA | 70.0 | PALMA | MANTA TERMICA PEDIATRICA | SIN CAMBIO
55001.0 | PB14716 | 2028-05-16 00:00:00 | CAJA/ 10 PIEZAS | MANTA TERMICA PEDIATRICA | 3.0 | PALMA | MANTA TERMICA PEDIATRICA | SIN CAMBIO
63500.0 | R15426 | N/A | CAJA/ 5 PIEZAS | MANTA TERMICA | 2.0 | PALMA | MANTA TERMICA | SIN CAMBIO
63500.0 | R15095 | N/A | CAJA/ 5 PIEZAS | MANTA TERMICA | 2.0 | PALMA | MANTA TERMICA | SIN CAMBIO